## H24計画
平成２４年度温室効果ガス排出削減計画一覧
|  | 基本情報 |  |  | 事業活動に伴う温室効果ガス排出量削減のため実施する措置 | [13 empty] | 特記事項 | 排出合計 |  |  | 原単位排出量
整理番号 | 該当要件 | 事業者名 | 事業コード | 主たる事業の業種 | 設備、対象、工程等１ | 計画内容１ | 設備、対象、工程等２ | 計画内容２ | 設備、対象、工程等３ | 計画内容３ | 設備、対象、工程等４ | 計画内容４ | 設備、対象、工程等５ | 計画内容５ | 設備、対象、工程等６ | 計画内容６ | 設備、対象、工程等７ | 計画内容７ |  | H23排出実績 | H24排出目標 | 増減率（実績） | H22排出実績 | H22排出目標 | 増減率（実績）
1 | D | (株)佐藤商店 | 88 | 廃棄物処理業 | 事務所 | ・昨年に引き続き、節電の励行と張り紙による意識付け ・昨年に引き続き、書類の電子化によるペーパーレス化の推進 ・昨年に引き続き、紙使用量の削減（再生紙の使用、裏紙の使用、極力両面印刷する） ・昨年に引き続き、グリーン購入の推進 ・昨年に引き続き、クールビス、ウォームビズの推進 ・労働時間1時間あたりの灯油使用量の把握 | 工場 | ・昨年に引き続き、節電の励行と張り紙による意識付け ・昨年に引き続き、ミストカーテンの設置 ・昨年に引き続き、打ち水 ・昨年に引き続き、クールビズ、ウォームビズの推進 ・労働時間1時間あたりの灯油使用量の把握 | 運搬車両 | ・老朽化した車両を新車に入れ替える ・昨年に引き続き、燃費の詳細な管理 ・昨年に引き続き、タイヤのエアーチェック ・昨年に引き続き、積込作業の効率化により小型移動式クレーンの使用時間を短縮する ・昨年に引き続き、エコドライブ機能付きナビゲーションの導入 ・昨年に引き続き、エコドライブコンテストへの参加 ・昨年に引き続き、エコドライブの徹底（手順書の作成、定期的な教育） ・昨年に引き続き、運搬車両の引取ルートの合理化 ・昨年に引き続き、日常点検の励行 | [9 empty] | 41 | 41 | 0
2 | D | (株)サーモテック | 18 | プラスチック製品製造業（別掲を除く） | 本社工場 | 電気量削減 | [13 empty] | 205 | 203 | -1
3 | A | 新潟原動機(株) | 25 | はん用機械器具製造業 | コンプレッサー設備 | 外気導入、機械連動停止、アンロード | 熱処理設備 | 未使用時の保温運転廃止 | ポンプ設備 | 台数制御 | [9 empty] | 6229 | 6166 | -1 | 21 | 21 | 0
4 | A | 白十字(株) | 14 | パルプ・紙・紙加工品製造業 | ボイラ設備 | 配管の保温 | 空調設備 | 古い設備の更新 | [11 empty] | 7242 | 7170 | -1 | 638 | 631 | -1.1
5 | C | 吾妻東部衛生施設組合 | 88 | 廃棄物処理業 | ごみ減量・リサイクルの推進 | 町村広報及びチラシなどで住民に周知 | [13 empty] | 5072 | 4978 | -1.9
7 | A | (株)館林ミツカン | 9 | 食料品製造業 | 取組体制の整備 | 環境マネジメントシステム導入により、第3者機関のチェックによる信頼性の高い仕組みを整備･維持して行く。 また、毎月のコストダウンを確認し、省エネ改善の推進を図って行く。 | [12 empty] | ・２００７年 ５月 ガス化工事（燃料を重油→ガスに変更） ・生産現場の蛍光灯を一部LEDへ変更実施。 | 5608 | 6001 | 7 | 171 | 177 | 3.5
8 | A | 武内プレス工業(株) | 24 | 金属製品製造業 | ファン、ポンプ、ブロア、空調、エアコンプレッサ | 不必要時の自動制御、回転数の適正化、各設定値の見直し、デマンドコントローラの整備 | 乾燥炉用バーナ | 非稼働時に於ける自動低燃焼化、出力の適正化 | [10 empty] | ・平成12年にコンプレッサ台数制御システムを導入する。 ・平成12年にバーナの非稼動時自動低燃焼化を行う。 ・平成12年にブロア、エアの非稼動時の自動停止を行う。 ・平成13年にファン、ポンプ、ブロアに対しインバータを設置し、状況に応じた周波数制御を行う。 ・平成15年に空調デマンド制御システムを導入する。 ・既存の設備更新に際してはエネルギー効率の高いものの導入を検討する。 ・平成22年にコンプレッサのインバータ搭載のものへの更新。 | 5489 | 5000 | -8.9 | 0.0609 | 0.0555 | -8.9
9 | A | 東金属(株) | 22 | 鉄鋼業 | 事務所内の照明設備 | 既存の照明設備を省エネタイプのものに切り替える。また随所、ＬＥＤ照明を設置する。 | 新設備導入 | 新設備導入時、省エネタイプのものを選定する。具体的にはコンプレッサを導入予定だが、インバータ搭載のものを選定する。 | [11 empty] | 3439 | 3400 | -1.1
10 | C | (株)群桐産業 | 88 | 廃棄物処理業 | 焼却炉 | 施設のエネルギーとして使用する再生重油使用量の削減に昨年に続き取り組む。 | ボイラー | ボイラーについて使用中止を継続する。（今後の事業の見通しを含めて検討する） | [11 empty] | 12311 | 12188 | -1 | 9 | 9 | -2
11 | A | サンワプレシジョン(株) | 31 | 輸送用機械器具製造業 | 工場内空調設備 | デマンドコントロール装置の運用でピークカット実施を検討 | 加工ライン照明 | 高効率照明（Hf,LED等）の導入 | [11 empty] | 5139 | 3000 | -41.6 | 0.000229 | 0.000212 | -7.4
12 | A | 群馬河西(株) | 31 | 輸送用機械器具製造業 | 水銀灯、蛍光灯の代替照明（LED/エコブライト）化 | 館林工場：天井照明の水銀灯をエコブライトに変更平成24年8月予定 太田工場：天井照明の水銀灯をLEDに変更平成24年8月予定 事務所照明のLED化平成24年8月予定 | コンプレッサー | 太田工場：37kwモーターのインバータ化 平成24年8月予定 | 屋根に遮熱塗料の塗装で省エネ | 館林工場：3工場の屋根に遮熱塗料を塗ることで省エネ効果を期待 平成24年8月予定 | [8 empty] | ・昼休み休憩時間ずらしによるピーク時間の電力量削減（館林工場・太田工場） ・クーリングタワーのオーバーホールによる電力量削減 ・工程不良削減による設備稼働の効率化による電力量削減 ・席を離れるときにOA機器のスイッチOFF ・階段等の照明OFF（階段の上下にスイッチ取付け） | 5100 | 5150 | 1 | 43 | 41 | -4.7
13 | A | (株)天坊 | 75 | 宿泊業 | 空調設備 | 客室エアコンの更新(１４９台） | 照明設備 | パブリックスペース蛍光管のLED化、誘導灯のLED化 | [11 empty] | 4074 | 4030 | -1.1
14 | A | ビーンスターク・スノー(株) | 9 | 食料品製造業 | 照明設備及び空調設備 | ・ＬＥＤ照明への切替の推進。・センサー等の自動消灯場所の拡大推進。・キャノビースイッチの設置箇所拡大の推進 | 設備の更新 | ・トランス並びにコンデンサー等の更新。・排水処理曝気用散気装置の更新による酸素溶解率向上。・水中Ｐの小型化による更新。（必要能力確認にて） | 貫流ボイラー | ・定期的な燃焼調整の継続。・付帯並びに貫流ボイラー本体の保温強化によるボイラー効率の向上。（平成２４年度は残りの３缶実施） | [8 empty] | 次年度生産計画が前年度比－2.7％としていることから原単位排出量にて約1％減とし、温室効果ガス削減率を－3.7％とする。 | 7846 | 7556 | -3.7 | 0.7745 | 0.7668 | -1
15 | D | ウエスタン塗装(株) | 24 | 金属製品製造業 | 電気、ＬＰＧ、ガソリン使用対象全般 | ①デマンド監視装置の導入による、最大需要電力の削減 ②エネルギー多消費設備の運転監視強化とインバータ制御による効率運転の推進。 ③蒸気配管の保温、ドレン水の回収による省エネ ④塗装不良率の削減による省エネ推進 ⑤CO₂換算による排出量集計で排出量をグラフ化し、職場に掲示 | 廃棄物減量化 | ①焼却ゴミとリサイクルゴミの分別精度向上で焼却ゴミ排出量の削減を図る。 ②３活動の推進で廃棄物の減量化。 ③塗装不良率の削減による省エネ推進（再塗装によるエネルギーロスをなくす） | その他 | ①機能性表面処理の開発による省エネ貢献 ②低温乾燥型塗料導入推進でＬＰＧ使用量の削減 | [8 empty] | エコアクション21活動(2008年3月4日認証登録、登録NO.0002265） 平成24年度計画（平成21年度比 但し電力に関しては18年度比） ①電力使用量939，144kwh/年⇒910,097kwh/年(-3％)電力源単位1860kwh/百万円⇒1804kwh/百万円（－３％） ②LPG使用量77,858Nm/年⇒75,522Nm/年（-3％） LPG単位237Nm3/百万円⇒230Nm3/百万円(-3%) ③灯油使用量1128ℓ/年⇒1094ℓ/年(-3％) 灯油原単位3.4ℓ/百万円⇒3.3ℓ/百万円(-3％) ④焼却ゴミ排出量3,040kg/年⇒2,949kg/年（－３％） ⑤CO₂排出量813,461kg/年⇒822,000kg/年(＋1％) CO₂原単位2,481kg/百万円⇒1,843kg/百万円（-25.7％） | 1020 | 822 | -19.4 | 2.29 | 1.84 | -19.4
16 | A | (株)ファミリーマート | 58 | 飲食料品小売業 | 店舗 | 新店、改装店舗に対して、総合熱利用システムや店内照明調光システム、ＬＥＤ照明などの省エネ機器を導入する。 | 店舗、事務所 | 社員に対してはe-ラーニングによる環境教育、ストアスタッフに対しては専門の冊子による環境教育を定期的に実施する。 | [11 empty] | 5540 | 5490 | -0.9 | 61.4 | 60.8 | -1
17 | A | サントリープロダクツ(株) | 10 | 飲料・たばこ・飼料製造業 | 空気圧縮設備 | 空気圧縮設備の老朽化による設備入れ替えに際し、高効率タイプへと更新する。 | 空調設備 | ＰＡＣエアコン室外機を高効率タイプへ更新する。（マルチ室外機５台を予定） | 工場内エア配管、使用設備 | エア漏れ調査・修繕により、空気圧縮機の負荷を低減する。 | レトルト滅菌器 | ２ラインの蒸気使用量を調査比較し、最適な使用条件を設定する。調査継続する。 | [6 empty] | ・１回／月 環境パトロールの実施（エアコン設定温度の確認、不要照明の消灯確認、分別廃棄状況の確認等）・節電対応 ①環境省主催ライトダウンキャンペーン参加（看板灯、池の照明の消灯）②通路照明の間引き継続（ＬＥＤランプ６０本取り外し）③事務所照明の消灯（休憩時間） | 30710 | 30336 | -1.2 | 80 | 79 | -1.3
18 | A | サンワアルテック(株) | 23 | 非鉄金属製造業 | エアーコンプレッサー | エアーコンプレッサー３台を省エネ型に入れ替える | [12 empty] | ・工場内水銀灯を高効率照明またはＬＥＤ導入を検討する。 ・エネルギー使用の無駄が見えるようにＬＡＮと管理ソフトの導入を検討する。 ・エネルギーを無駄なく使用するため生産効率の向上と不良率低減を行う。 ・省エネ型設備導入の推進を計画し今年度はエアーコンプレッサーの更新を行い、来年度以降も随時導入を検討する。 | 5499 | 4950 | -10 | 1.02 | 0.96 | -5.4
19 | A | (株)梁瀬産業社 | 18 | プラスチック製品製造業（別掲を除く） | 電気使用におけるデマンド管理 | デマンドコントローラーを使用し、あらかじめ設定した最大使用電力の値を超過する恐れがある場合、警報を発令し節電を促す。 | 最大使用電力 | ７月と８月の毎週月曜日において、最大使用電力を５０％削減することを目標とする。 | 空調機 | 工場の屋根にスプリンクラーで散水し、気化熱を利用した温度上昇対策をとり、空調機の効率を上げる。 | [9 empty] | 3208 | 3112 | -3
20 | A | (株)コーセー | 16 | 化学工業 | 空調、照明、他 | （節電に対する従業員教育の徹底と、省エネタイプの設備機器導入の推進）①全体集会における、「節電、省エネ、廃棄物低減」等のＰＲを実施する。②昨年に引き続き、工場内一部区域の照明を蛍光灯よりＬＥＤ器具に交換する。③電力節電対応として、「照明の間引き」、「屋根散水による空調効率アップ」、「暖房便座や、電気温水器等の夏季使用の禁止」を引き続き、実施する。 | 蒸気ボイラー（ガス） | （ムダな蒸気放出箇所の修繕と、ムダな放熱による損失改善実施）①引き続き、老朽蒸気配管の補修を実施する。②主蒸気配管の保温補修と、バルブ類への保温ジャケット等の取付けを更に追加して行く。 | 自家発電機（ガス） | 自家発電機（ガス）（買電の半分相当）を７月稼働に向けて、現在設置工事中。 | [8 empty] | 今年度実施：＊自家発電機（ガス、買電の半分相当）を７月に設置、稼働 過去事例：＊2008年６月に灯油焚きボイラー４台中、３台をガス（都市ガス）焚きボイラーに燃料を転換し、二酸化炭素排出量削減。 | 2476 | 2462 | -0.6 | 0.734 | 0.727 | -1
22 | A | ダノンジャパン(株)館林工場 | 9 | 食料品製造業 | 圧縮空気の漏れ削減 | 圧縮空気の配管、ﾊﾞﾙﾌﾞ、使用設備の全てにおける漏れをチェックし、増し締めや溶接などにより漏れを削減し、ｺﾝﾌﾟﾚｯｻの電気使用量を抑える。 | 空調設定温度の見直し | 夏場・冬場における工場/事務所の空調温度設定を見直し、空調にかかる電気使用量を抑える。 | ボイラーのエコノマイザジャケットの更新 | ボイラーのエコノマイザの保温が劣化しており、これらを更新することで熱のﾛｽを削減し、ﾎﾞｲﾗの燃料使用量を削減する。 | [8 empty] | 平成22年度よりﾄﾞﾘﾝｸﾀｲﾌﾟのヨーグルトの販売を開始した。このﾀｲﾌﾟの商品生産に当たり、ヨーグルトの殺菌冷却工程、充填包装工程に新たな設備を導入したため、従来のｶｯﾌﾟﾀｲﾌﾟの商品生産に必要なエネルギーとは大きく異なる結果となっている。今年度はこの設備の運転頻度が少しずつ上昇している。また、今年度も東日本大震災の影響で、電力需給が逼迫する可能性があるが、極力運転をせずに回避できるように検討する。 | 8796 | 14000 | 59.2 | 105 | 167 | 59.2
23 | A | 藤森工業(株) | 18 | プラスチック製品製造業（別掲を除く） | 空調設備 | （沼田） 吸収式冷凍機用冷却水ポンプ（７５kw×３台）をインバーター化する。 （昭和） 室内空調の排気エアーを給気にリターンさせ、空調用蒸気を削減する。 削減した余剰蒸気をドライヤーの予熱に活用し、ドライヤーの使用燃料（ＬＮＧ） を削減する。 | 塗工ライン | （昭和） 生産性向上、歩留り向上により、エネルギーの原単位を削減する。 | 照明設備 | （沼田） 蛍光灯照明器具でFLR型のものを、Hf型およびLEDに更新する。 | [8 empty] | ライン非稼働時の空転防止、居室の温度管理（夏季28℃、冬季20℃）を行い、電気使用量を削減する。 | 25427 | 26564 | 4.5 | 1.07 | 1.05 | -1.9
24 | A | 医療法人社団三思会 | 83 | 医療業 | 照明設備 | ①院内誘導灯の省エネ形への変更②屋上看板照明の数量・電力量の削減③自動販売機夜間照明禁止④照明のＬＥＤ化 | 空調設備 | 温度調節が可能な設備導入 | [11 empty] | 4383 | 4300 | -1.9
25 | A | (株)カスミ | 56 | 各種商品小売業 | 群馬県５店舗（大間々店、クロスガーデン前橋店、館林店、大泉店前橋リリカ店） | 平成24年度も基本的に昨年夏に実施した節電の内容を継続実施する。 | [13 empty] | 2763 | 3180 | 15.1 | 0.1 | 0.115 | 15.1
26 | A | 東邦亜鉛(株) | 23 | 非鉄金属製造業 | 安中製錬所 鉱滓処理工程 | ・コークス粒度変更による燃焼効率向上 ・コークス燃焼効率向上による重油使用量削減 ・鉱滓水分低下による重油使用量削減 ・一次鉱滓ドライヤーバーナー空気比改善 ・ドライヤー送風量低減によるブロワ動力減 | 藤岡事業所 鉄電解工程 | 重油ボイラーからＬＰＧボイラー（高効率）へ置き換えることによる、 省エネおよびＣＯ２削減 | [10 empty] | ・エアコン温度の適正管理 ・控室など不在時の不用照明の消灯 ・照明をＬＥＤに変更 | 238345 | 235962 | -1 | 2.349 | 2.326 | -1
27 | A | 富士通(株) | 39 | 情報サービス業 | <館林システムセンター> 平成23年度まで実施している省エネ施策については、継続実施して行きます。 ※設備投資済み内容及び全員活動 | <既存棟> ・吸収式冷凍機№1･2･4号機 1,000USRT×3台（ｲﾝﾊﾞｰﾀ制御）による省エネ ・太陽光発電(定格：10kwh)による省エネ ・センター内空調機の台数制御による省エネ ・全員活動による省エネ（天井灯・PC・空調機温度設定 など） <B棟（新棟）> ・高効率ﾀｰﾎﾞ冷凍機(R1,R2,R3)1,500USRT×3台（ｲﾝﾊﾞｰﾀ制御）による省エネ ・冷熱源補機ポンプインバータ制御による省エネ ・太陽光発電(定格：50kwh)による省エネ | <館林システムセンター> 平成24年度計画 | ・既存棟 性能劣化吸収式冷凍機1台を高効率ターボ冷凍機への更新 <計画時期：H25年2月 効果：原油換算値 739 kL/年 削減> ・照明器具をLED照明器具へ更新(192台) <計画時期：H24年8月 効果：原油換算値 10 kL/年 削減> | <群馬支店> 天井灯・空調・OA機器・家電 | ・天井灯は昼休み全灯消灯。消灯できるｿﾞｰﾝを細目に消灯。 ・空調は室温28度設定。ﾌﾞﾗｲﾝﾄﾞをしめる。空調を入れずに運用できる場合 は電源OFF。 ・ﾊﾟｿｺﾝの離席時の電源OFF・ｽﾀﾝﾊﾞｲﾓｰﾄﾞの設定。冷蔵庫内温度弱・庫内 整理整頓。 ・使用していない機器の電源ﾌﾟﾗｸﾞは抜く（待機電力ｶｯﾄ）。 ・定時退社日確実実施。休日出勤をなくすようにする。 | [9 empty] | 49474 | 53125 | 7.4
28 | C | 玉村町 | 98 | 地方公務 | 玉村町クリーンセンター焼却炉本体の改造や、送風機、電動機、コンプレッサー等の改良 | 「伊勢崎・佐波ブロック循環型社会形成推進計画」と「玉村町クリーンセンター長寿命化計画」により主要設備の更新や改造を行い、クリーンセンターの延命化を図るとともに、省電力化を図り温室効果ガスを２０％以上削減する（Ｈ２３～Ｈ２４） | その他 | ごみ減量及び分別の徹底を町民並びに町内事業所に呼びかけ、ごみの焼却を起源とする温室効果ガスを削減する。 | [10 empty] | エコアクション２１の認証（平成２１年３月３１日）長寿命化工事に伴い２３年１２月より１炉運転による焼却を行っている。また、工程上全休炉日数が約２週間あったため前年度と比較して電力量が大幅に減少した。さらに、旧炉中のごみ焼却は桐生市に委託しているため、年間焼却量も大幅に減少しており、廃棄物焼却起源の温室効果ガスも大幅削減した。２４年度は、休炉期間が約２ヶ月となり、さらに電力、灯油使用量が減少し、ごみ焼却量も減少するため、２３年度実績比－14.4％とした。 | 5260 | 4500 | -14.4
31 | A | (株)明電舎 | 29 | 電気機械器具製造業 | 省エネ全般 | 工場方針に省エネを入れ、省エネに取組む。 | 室温上昇防止 | グリーンカーテン、遮光ネット設置 | エネルギー管理方法 | エネルギー管理システム活用によるエネルギーの見える化 | [9 empty] | 4331 | 4575 | 5.6
32 | A | グンセン(株) | 11 | 繊維工業 | 染色機、セッター機 | ポンプ、ファンのインバーター化 | 照明 | 高効率照明器具の導入 | 蒸気配管、染色機 | 保温による放熱防止 | [9 empty] | 5273 | 5167 | -2
33 | A | 住軽アルミ箔(株) | 23 | 非鉄金属製造業 | 電動機一般 | 自動停止化、容量ﾀﾞｳﾝ、インバーターによる回転数低減 地下水等を利用した空調機省エネ | 焼鈍工程 | 焼鈍炉の電動機の運転適正化 コイルカバー方式変更による焼鈍時間短縮 | 全般 | 構内外路灯照明等高効率器具への更新 ﾎﾞｲﾗｰ配管ロスの削除 | [9 empty] | 13755 | 13594 | -1.2
34 | A | (独)日本原子力研究開発機構 | 71 | 学術・開発研究機関 | 施設全体 | 照明設備の見直し等による使用電力の削減。構内外灯の消灯。ＬＥＤ照明に交換 台数 １００本/年 電力の見える化を行い省エネ意識の高揚を図る。 | 空調設備 | 空調運転の起動停止時間短縮による電力量削減、空調温度を適正に保つ 夏季２８℃ 冬季１９℃ | 研究用大型施設 | 運転の見直しによる電力消費量の低減。連休がある場合は連続運転機器の停止。電力消費量が増大する夏期に点検整備作業など行う。 | [8 empty] | ・平成１７年度にＩＳＯ１４００１を取得し、省エネ手順書を作成し所員全員で省エネに取り組んでいる。 ・主な省エネ対策として、暖房用ボイラーの運転時間見直し、研究用大型施設の運転時間の見直し、電力監視モニターの設置、外灯８０台を４００ｗから２５０ｗに変更、又一部を高効率照明に変更、居室窓硝子に断熱ガラスコードの塗装、ロビー吹き抜けにブラインドを設置、各建屋トイレ照明を人感センサースイッチによる点滅２編高等を行ってきた。 ・平成２２年度から２３年度にかけてＬＥＤ照明４７０本を導入し、省エネを図った。 ・平成２４年度においても、ＬＥＤ照明の導入を行いエネルギーの削減に努める。 ・平成２４年度に排出目標について、昨年度は震災の影響で電力使用量が大幅に減少したため、今年度は平成２３年度排出目標と同じとした。 | 6716 | 7471 | 11.2 | 0.176 | 0.1958 | 11.2
35 | A | (株)東京鋳造所 | 22 | 鉄鋼業 | マシン集約 | ①各マシン毎のエネルギー使用量可視化 ②マシン台数削減して、フル生産体制確立 | 社内巡視 | ①安全・衛生・環境・品質に対する親会社との監査実施 | [10 empty] | ・コーティングライン改善にてＬＰＧ使用量削減予定。(24ton/Ｙｅａｒ) ・2011年2月にBOSCH JAPAN全体でのISO14001-統合認証審査を予定。 ・溶解炉壁のヘッジーコート塗装による熱放熱の低減の検討 ・照明器具の順次ＬＥＤ化 | 3639 | 3562 | -2.1
36 | A | セキスイボード(株) | 21 | 窯業・土石製品製造業 | 重油ボイラーをガスボイラーに変更 | 重油ボイラーをガスボイラーに変更して重油使用量を削減する | 照明の最適化 | 照明設置場所の照度を測定して適切な照度にする | [11 empty] | 4893 | 4819 | -1.5 | 2.7 | 2.36 | -12.4
37 | A | パナソニックエコソリューションズ朝日(株) | 29 | 電気機械器具製造業 | ＬＥＤ照明取り付け | エントランスのダウンライト及びハロゲンランプをＬＥＤ照明に更新する。 | チラーの更新 | 水冷定速式チラーを統合し、空冷式インバーターチラー１台に更新する。 | 空調機更新 | ガスクーラーをインバーター空調機に更新する。 | [9 empty] | 2584 | 2964 | 14.7
38 | A | ＪＡ東日本くみあい飼料(株) | 10 | 飲料・たばこ・飼料製造業 | 全事業場 | ・空調設定温度の適正管理（冷房：２８℃、暖房：２２℃）する。・不要照明、休憩時間の消灯する。・全職員に不在時ＰＣ、モニター電源を切る事を習慣づけさせる。・常時使用証明のＬＥＤ化 | 飼料・肥料工場 | ・エアー漏れの早期発見、修理する。・蒸気漏れの早期発見、修理する。・製造効率を改善し、エネルギーロスを低減する。・事務所の間仕切りし空調範囲を限定する。 | [11 empty] | 11300 | 11000 | -2.7
39 | A | 大泉町 | 98 | 地方公務 | 大泉町役場庁舎 | エネルギー使用量を毎月掲示板に掲載して、職員に対して啓発する。 照明に関しては、照明の間引き、使用時間の短縮に取組む。 空調に関しては、冷暖房等の設定温度の管理、使用時間の短縮に取組む。 | 大泉町町有施設 | 前年度比１％の目標を立て省エネルギー推進を図る。 | [10 empty] | ・ライトダウンキャンペーンを実施して、町職員に地球温暖化の啓発を行う。 ・ＩＳＯ１４００１取得により環境問題への取組に関心を促す。 ・緑のカーテン設置施設を増加し、夏場の省エネルギー推進を図る。 | 3378 | 3336 | -1.2
40 | A | (株)木村鋳造所 | 22 | 鉄鋼業 | コンプレッサー（群馬工場） | ７台のコンプレッサーに対し台数制御盤を設置し、必要エアー圧が確保された不要な号機はアンロード（待機状態）にすることで、電気使用量を削減する。 | 各設備のモーター類（群馬工場、群馬ＦＭ工場とも） | インバーター制御にて、消費電力の低減 | 照明器具類（群馬工場、群馬ＦＭ工場とも） | 消費電力の大きな水銀灯等のＬＥＤ照明への変更 | [8 empty] | 2008年６月にA重油を燃料とした自家発電（発電量は2000ｋｗｈ（1000ｋｗｈ×２））を廃止して、特別高圧受電に切り替え。約２０％のCO2排出量削減を実現した。（群馬工場）2011年度、作業エリアを区画して、作業者のいない（模型置場エリア）の空調は停止させることで、省エネを図った。また、デマンド計にて、設定したデマンドを超える見込みが発生した場合、空調を停止させる制御にて、デマンド管理を行い、省エネを図った。（群馬FM工場）グループ企業再編により、FM工場をH24から含める。 | 9559 | 9045 | -5.4 | 0.554 | 0.548 | -1
41 | A | サッポロビール(株) | 10 | 飲料・たばこ・飼料製造業 | 廃水加温蒸気の削減 | 廃水処理設備において、廃水昇温の為に嫌気処理設備出口水と流入水の熱交換を行い、今まで使用していた加温蒸気を削減 | 蒸留排熱回収 | 焼酎製造で行う蒸留工程における排熱回収を行い、エネルギー使用量削減、ＣＯ２排出量削減に寄与する | [10 empty] | 排出目標は前年比3％減で取り組みます。 この目標達成のため他の省エネ施策、節電についても随時取り組みを行います。 | 5631 | 5462 | -3
43 | A | 邑楽館林医療事務組合 | 83 | 医療業 | 変圧器（No.1動力盤） | 高効率変圧器へ変更（６６００［ｖ］－２１０［ｖ］２００［ｋＶＡ］） | [12 empty] | ○毎朝病院内の省エネパトロールの実施 ○ボイラー室メイン蒸気ヘッダーストライプの交換 | 2999 | 2970 | -1
44 | A | 森産業(株) | 32 | その他の製造業 | 6階建建物培養室5階 | 天井のウレタン発砲吹付（断熱） | チラ－冷凍機械室 | 冷凍圧縮機 ３０ＫＷ ｘ ４台 進相コンデンサ－取付 | 新設倉庫空調設備 | 週間タイマ-取付 | [9 empty] | 4954 | 4900 | -1.1
45 | A | 東都積水(株) | 18 | プラスチック製品製造業（別掲を除く） | 工場照明 | 24時間店頭の40W蛍光灯をLED化し電力量を削減する。 | 工業用冷水器 | 設定温度を1℃下げコンプレッサー負荷を削減する。 | 真空ポンプ | 押出設備の真空配管使用圧力によってポンプ電動機の回転数制御を行い電力負荷を軽減する。 | [9 empty] | 3399 | 3365 | -1 | 0.316 | 0.313 | -1
46 | A | 三菱電機(株) | 29 | 電気機械器具製造業 | 太陽光発電システム | 500ｋＷの増設を行い、合計７４０ｋＷの稼働を行う。 | 省エネキャンペーン | 全従業員の取り組みによる省エネ意識の向上と、省エネアイデアの募集などによりエネルギー削減を図る。 | エネルギーの見える化 | エネルギーの見える化により、生産とエネルギーの分析を行い、エネルギーロスの改善を図る。 | [9 empty] | 4238 | 4180 | -1.4
47 | A | ＮＳＫステアリングシステムズ(株) | 31 | 輸送用機械器具製造業 | 生産機械の省エネ（総社プラント、赤城プラント） | NSK環境方針を受け、生産設備機械の油圧ﾎﾟﾝﾌﾟをｲﾝﾊﾞｰﾀｰ制御化。生産性向上活動（ｻｲｸﾙｱｯﾌﾟ、不良低減）による、目標3年で5％UPをはかる。 | 工場エアーの削減（総社プラント、赤城プラント） | 定期的なエネルギー削減活動（総社プラント、赤城プラント）として ・生産機械のｴｱｰ洩れ点検、対策実施（1回/年） ・ｴｱｰたて管の改修、ｴｱｰ洩れ対策 | 老朽化機器の省エネﾀｲﾌﾟへ更新（総社プラント、赤城プラント） | ﾊﾟｯｹｰｼﾞｴｱｺﾝの高効率機器へ更新、工場熱源の灯油→電化へ更新、LED器具の採用 | [9 empty] | 18802 | 17786 | -5.4 | 0.73 | 0.69 | -5.4
48 | A | キヤノン電子(株) | 29 | 電気機械器具製造業 | 空調機運転 | 空調機運転の設定温度の変更による電力消費量削減 冬：２２℃ → ２０℃（暖房運転期間～4月6日/11月26日～） 夏：２６℃→ ２８℃（冷房運転期間～6月25日～9月21日） 目標：平成２２年度比の30％削減 | 成形用材料乾燥機 | 成形用材料の乾燥時間を段取り等の運用で過剰に乾燥させていないかを調査し、過剰乾燥があれば適切な乾燥時間での運用に改善する。 目標：平成２２年度比の10％削減 | ＯＡ機器・照明装置等 | 照明装置の間引き・ＯＡ機器（ＰＣ・複写機等）の使用時間の抑制（Ｈ２３～の継続） | [9 empty] | 2431 | 2243 | -7.7 | 11.7 | 9.3 | -19.9
49 | B | (株)群馬バス | 43 | 道路旅客運送業 | 車輛の代替により低燃費車輛の導入を計画 | 乗合車輛・貸切車輛共に代替を行いたい | エコドライブの推進 | 急加速をしない、エンジンブレーキ、排気ブレーキ、リターダーなど補助装置を効率よく活用しエコドライブを推進する | 輸送の効率化 | 目的地までの効率的なルート設定を行う 貸切車輛にドライブレコーダ、デジタルタコグラフを導入、分析し活用する カーナビ及び道路情報を活用する | [9 empty] | 4339 | 3880 | -10.6
50 | A | (株)メモリード | 79 | その他の生活関連サービス業 | 施設の空調設備 | 施設の運用体制の見直し、施設内の空調設定を夏２８℃冬２０℃に保つ。 | 簡易デマンドコントローラの本社設置 | 本社に簡易デマンドコントローラを設置し、使用電力のピーク管理を行う。 | [10 empty] | ・平成１８年度～平成１９年度にかけ、大型店舗に省エネ用機器（デマンド監視装置）導入 ・平成２２年度 各施設の白熱電球２８００個をＬＥＤへ変更 ・平成２２年度 ２２施設の１００箇所のトイレの照明スイッチを人感センサー月に変更 | 4000 | 3950 | -1.3 | 56 | 55 | -1.8
51 | A | 太陽誘電(株) | 28 | 電子部品・デバイス・電子回路製造業 | 対象設備： 生産関連設備、インフラ関連設備 対象拠点：中之条、R&D、榛名、 江木、八幡原、玉村 | 生産関連設備やインフラ関連設備の新設/改修/更新時に、設備の集約、方法の見直し、ロス低減、自動化、インバータ化、高効率機器の採用を実施 | 対象設備：空調設備 対象拠点：中之条、R&D、榛名、 江木、八幡原、玉村 | 空調設備の新設/改修/更新時に、適正能力の検証と省エネ機器の採用 | 対象設備：照明設備 対象拠点：中之条、R&D、榛名、 江木、八幡原、玉村 | 照明設備の新設/改修/更新時に、照度確認による適正配置や省エネ機器の採用 | [8 empty] | ①県内主要6拠点にて、群馬県環境GS認定制度取得。 ②クールビズ活動などの地球温暖化防止活動に取組んでいる。 ③森林整備によるCO2吸収活動として、高崎市中室田の「太陽の森」（2.2ヘクタール）の森林整備ボランティア活動（下草刈り等）に2007年より継続して取組んでいる。 ④たかさきライトダウン活動へ毎年参加。 | 73327 | 82944 | 13.1 | 42.3 | 41.8 | -1
52 | A/C | 関東電化工業(株) | 16 | 化学工業 | 生産設備 | 排ガス回収ラインの改善と燃焼除害能力アップによる温室効果ガス排出量の削減。 | 生産設備 | ・反応器ヒーターの運転方法の見直しによる電力削減 ・機器保温の見直しによるロスの削減 | [11 empty] | 194516 | 190000 | -2.3
53 | D | (株)ナカヨ通信機 | 30 | 情報通信機械器具製造業 | 前橋工場４次建屋空調設備更新工事 | １９９０年製空調設備（６台）を細分化し、高効率省エネタイプに更新。 | [13 empty] | 2167 | 1984 | -8.4
54 | A | 日本化薬(株) | 16 | 化学工業 | ２次変電所・変圧器 | ・場内２箇所の２次変電設備を負荷に見合う変電設備に縮小して電力損失を低減する。 ・場内２箇所の２次変電設備の変圧器を高効率型に更新し、電力損失を低減する。 | 照明灯具更 | 安全性試験室の灯具５０台を高反射板型インバーター安定器(FHFランプ）に更新する。 | 排水処理場 | 高効率型散気管の採用とブロワーのインバーター化により、過剰曝気を抑制し、省電力を図る。 | [8 empty] | コージェネレーションシステム（設備検討～導入） 約1,600 kWの発電能力を持つガスコージェネレーションシステムを導入し、その排熱を利用することにより、省エネ・省CO2に貢献する。ただし、平成24年度は運用検討から設備建設までの予定であり、運用開始は平成25年度からとなる。 | 15265 | 16100 | 5.5 | 0.4373 | 0.4529 | 3.6
55 | C | (株)ジャパンクリーン | 88 | 廃棄物処理業 | 営業車輛 | 営業車両をエコ車輛でありますハイブリッド車輛に替えガソリンの使用量を削減する。また、アイドリングストップを実施し消費燃料を抑える。 | 蒸気発電機を導入 | 焼却施設から発生する、余剰蒸気を利用した小型蒸気発電機を導入し館林工場から発生したＣＯ２を１０％削減し、購入電力を５％削減する。 | 施設内空調設備 | 設備の運用体制を見直、施設内の温度設定を夏２８℃、冬２０℃に保ち購入電力量削減に貢献させる | [9 empty] | 23747 | 23000 | -3.1
56 | A | パナソニックエコソリューションズ内装建材(株) | 12 | 木材・木製品製造業（家具を除く） | コンプレッサーの見直しによる電力量削減 | 工場内で使用しているコンプレッサーのＩＮＶ化、台数の見直し、エアー漏れ対策等によりコンプレッサー電力量の削減（－50ｔＣＯ２/年） | 大型設備の稼働条件見直し（こまめな停止）による電力量削減 | 生産に合わせて、大型設備の稼働の必要性を見直し、発・停をこまめにしたり、使用停止にし、ＣＯ２を削減する。（－112ｔＣＯ２/年） | 工場生産計画の見直しによる生産性のの向上による削減 | 多品種少量生産と計画生産の融合による稼働率の向上、不良率の削減等ｊにより、生産性を向上させエネルギーの削減を行う。（－250ｔＣＯ２/年） | [8 empty] | ・今年度（Ｈ２４/８）も、従業員家族の子供参観日に、ＣＯ２削減活動として会社の取り組み、地域の取り組みの紹介と啓発を予定。（工場内木屑焚きボイラーによるバイオマス熱源利用冷房・暖房及び発電、厨房廃食油のＢＤＦ化等） ・電力会社の供給都合による電力単価の高騰から、電力費用の削減活動を展開し、従来の省エネ活動の他に不便を伴うケチケチ節電活動を今年も展開している。 | 8192 | 7780 | -5 | 2.74 | 2.6 | -5.1
57 | A | (株)高崎髙島屋 | 56 | 各種商品小売業 | 照明器具更新 | 水銀灯照明器具１８９台をＬＥＤ照明器具に交換。 | ガス湯沸器更新 | 潜熱回収型ガス湯沸器に更新。（１台） | 節電 | 基本照明の間引き・消灯、ネオン・外装照明の消灯、冷房温度緩和と空調機インバータ出力調整、エレベータ運転台数の削減 | [8 empty] | 節電対応として、基本照明の間引き・消灯、ネオン・外装照明の消灯、冷房温度の緩和と空調機インバータ出力の調整、エレベータ運転台数の削減を継続する。排出目標値は震災による計画停電等（営業時間減）を鑑み目標値を５％増とした。 | 3548 | 3725 | 5
58 | A | 沖電気工業(株) | 30 | 情報通信機械器具製造業 | 照明設備（高崎、富岡） | 省エネタイプの照明器具に更新 | 空調設備（高崎、富岡） | 老朽化エアコンを高効率タイプに更新 | 電気設備（高崎） | 老朽化変圧器を高効率機器に更新 | [8 empty] | 排出目標値は前年度（Ｈ23年度）実績比＋4.3%と増加の計画といたしております。これは昨年度の電力不足対策として実施した操業調整等の施策を今年度実施しないためで、前々年度（H22年度）実績比では△8.5%の削減計画となっております。 ・観音山「ふれあいの森７」における森林整備の実施 ・富岡地区環境教育（年1回） ・継続的節電活動の実施（政府推奨値による温度管理の徹底、照明間引き等） | 7937 | 8278 | 4.3
59 | A | サンワテック(株) | 31 | 輸送用機械器具製造業 | 空調設備 | 冷温水機の間欠運転 | 集塵設備 | 集塵機（スモッグホグ天吊り式）時間設定運転 | 生産工程 | エアーマイクロ エアー吐出量低減（フットバルブ設置） | [8 empty] | ・エアーコンプレッサー台数制御方法見直し ・蛍光灯のＬＥＤ化 ・不要蛍光灯の一斉撤去（切り離し） | 4834 | 4592 | -5 | 0.231 | 0.219 | -5
60 | D | 佐田建設(株)・大林道路(株)共同企業体 前橋アスコン | 17 | 石油製品・石炭製品製造業 | アスファルトプラント クラッシングプラン | 骨材の含水量を下げる為、骨材ｽﾄｯｸﾔｰﾄﾞでの爆気処理を徹底する。 燃焼効率を上げる為、ﾊﾞｸﾞﾌｨﾙﾀｰの定期的な点検・清掃及び交換を行う。 ﾄﾞﾗｲﾔｰ・送風機・ｺﾝﾌﾟﾚｯｻｰの空運転を行わない。 ｱｽﾌｧﾙﾄﾌﾟﾗﾝﾄとｸﾗｯｼﾝｸﾞﾌﾟﾗﾝﾄを同時に稼動しない。 出荷予定を確認し、合材ｻｲﾛを使用しない時はヒーターを切る。 | 営業（アスファルト出荷） | 効率的なアスファルト合材出荷を行う為、工事担当者と合材種類 ・予定出荷数量・時間等の綿密な打合せを行う。 | 事務所 | エアコンの設定温度を夏場28℃・冬場20℃に設定する。 照明機器の間引きを行う。 不要な待機電力を無くす為、こまめにコンセントを抜く。 | [9 empty] | 2860 | 2687 | -6
61 | A | 富士重工業(株) | 31 | 輸送用機械器具製造業 | 本工場 | 都市ガス コージェネレーション設備の導入 | 矢島工場 動力棟 | ボイラー都市ガス化（重油→高効率都市ガスボイラーに更新） | 全工場、全事業所において省エネパトロール活動の強化 | 省エネ エコエコ活動の展開、止める・切る設備非稼働時のエネルギー消費低減 | [8 empty] | ・平成24年度排出目標について 平成21年実績をベンチマークとして毎年1％低減とし、平成24年度は、３％低減（ベンチマーク比）としました。 二酸化炭素排出量183,640t、排出源単位22.2t/億円(22.9t/億円*0.97) ・都市ガス コージェネレーション設備の導入 ・高効率空調設備への更新 ・高効率生産設備の導入 | 197358 | 183640 | -7 | 21.4 | 22.2 | 3.7
62 | A | 日興リカ(株) | 16 | 化学工業 | 2工場に於ける節電対策 | 照明器具の更新（省エネ化）、設備更新による電力使用量の削減を実施する | エネルギー管理標準に沿ったエネルギー使用合理化の推進 | 空調、ボイラー、温水器、照明、廃熱利用、温水回収利用、燃焼の合理化、エネルギー損失防止、電動機器及び事務機器使用の合理化を推進する | 熱媒ボイラー運転条件の変更 | 鋳造に於ける灯油使用量原単位の削減を検討する | [9 empty] | 4548 | 4502 | -1 | 0.788 | 0.78 | -1
63 | A | 伊勢崎市教育委員会 | 98 | 地方公務 | 全施設の空調設備 | 設備の運用体制を見直し、施設内の温度設定を夏：２８℃、冬：２０℃に保つ。 | 照明設備の更新 | 機器の更新の際に、Ｈｆ蛍光ランプやＬＥＤ照明等の省エネルギー型設備を採用するとともに、人感センサーやタイマー等の利用を促進する。 | [10 empty] | ・毎年、多くの施設で、ゴーヤや琉球朝顔などでグリーンカーテンを設置し、冷房など電気使用料の節約をしている。 ・学校施設における節電行動計画に基づき各学校で節電に取り組んでいる。 ・駐車スペースが５００平方メートル以上ある施設の玄関や駐車場に、アイドリングストップの貼り紙を掲示し、駐車場利用者に周知している。 | 5189 | 5137 | -1
64 | A | 群馬牛乳協業組合 | 9 | 食料品製造業 | 配管設備 | 蒸気配管における放熱ロスを削減するため、配管点検を実施し未保温箇所について保温材を施工する。 | 冷蔵庫照明のLED化 | 昨年度実施予定であった照明のLED化を実施する。 （冷蔵庫内水銀灯７０台をLED化により年間co2排出量63ｔ削減） | スチームトラップ機能点検 | 点検実施計画（３ヶ月毎）を立てて点検を実施し機能の維持と不良トラップの早期発見交換により、蒸気（ドレン）排出ロスを削減する。 | [9 empty] | 7775 | 8086 | 4 | 131 | 131 | 0
65 | A | プライムフーズ(株) | 9 | 食料品製造業 | 力丸工場 ＬＰＧガス窯 | 新規更新 2012年9月（1999年制機械 効率低下 同等製品に更新） | 本社工場 事務棟 | 屋根断熱塗装 2012年5月（628㎡） | [11 empty] | 3160 | 3130 | -0.9 | 0.98 | 0.97 | -1
66 | A | 高梨乳業(株) | 9 | 食料品製造業 | コージェネレーション設備 | コージェネレーション設備導入により、重油削減効果からのCO2削減を図る。 | 充填機 | 容器供給、フィルム送り用ドライポンプ4台の更新により、電力使用量を削減。 | エアコンプレッサー | 更新及び台数制御システム導入による電力使用量削減。 | [8 empty] | 全社目標として、原油換算エネルギー使用量を原単位あたり1％以上削減を継続しているが、電力供給会社の二酸化炭素排出量原単位の悪化が予想されるため、原単位あたりの温室効果ガス排出量は増加する目標とした。 | 15875 | 16034 | 1 | 368 | 372 | 1
67 | A | 日立オートモティブシステムズ(株) | 31 | 輸送用機械器具製造業 | 空調 | 個別空調機の高効率機器への更新 | 照明 | 照明のＬＥＤ化の拡大 | 変圧器 | 変圧器の高効率機器(ｱﾓﾙﾌｧｽﾄﾗﾝｽ)への更新 | [8 empty] | ・圧縮空気の降圧化 ・ポンプ・ファンのインバーター化 ・高効率機器の採用（空気圧縮機・空調機の省エネ機器への更新、ｱﾓﾙﾌｧｽﾄﾗﾝｽ導入、ＬＥＤ照明に交換） ・電力計を取り付け、商品別・ライン別電力量集計による管理強化 ・生産ラインの統廃合による電力削減 | 20723 | 20515 | -1
68 | A | 富士機械(株) | 31 | 輸送用機械器具製造業 | コンプレッサー元圧力低減(電気使用量削減） | ・インバーターコンプレッサー導入 ・工場棟単位の不使用時供給停止 ・エアー漏れ削減実施 | 大型機械節電回路プラグラム変更 | ・アイドリング時、自動停止させるプログラムに変更 | 洗浄機エアーブロアー化 | 新規洗浄機導入時、工場エアー使用から、フロアーに変更 | [9 empty] | 11822 | 12586 | 6.5 | 49.1 | 48.6 | -1
70 | A | 第一三共プロファーマ(株) | 16 | 化学工業 | 第一三共プロファーマ株式会社 館林工場の空調設備等 | 空調設備について、昨年に引き続き、作業計画表の活用および軽微な作業時の省エネモードでの入室を推進し、さらに、非生産時においては、温湿度の設定値を基準値の上限付近に設定することも併せて、電力および燃料の更なる削減を図っていく。 また、その他、2012年度からの追加対策として、非生産時における除湿設備の運転停止、冬期のブラインチラー設備の運転停止、プロセス用冷却水設備の運用改善、未使用作業室の空調シャットダウン等を実施することにより、電力および燃料の削減を図る。 | 第一三共株式会社 バイオ医薬研究所（地縁的一体性を持った事業所）のユーティリティー設備 | 設備投資により電力および燃料の削減を図る。 【主な対策】 ・用水ポンプ（上水、工水）のインバータ化（圧力計測による自動制御）により、電力 使用量の削減を図る。 ・排水処理設備ブロアのインバータ化（DO計測による自動制御）により、電力使用量の 削減を図る。 | 第一三共プロファーマ株式会社 館林工場 及び 第一三共株式会社 バイオ医薬研究所の電気使用設備 | 運用改善（主に夏期の節電対策）による電力削減を図る（昨年同様の取り組み）。 【主な対策】 ・一般空調（事務所関係）の温度設定値の変更（28℃設定） ・実験室、保管室の局所エアコンの温度設定値の変更（適宜設定） ・冷蔵設備及び冷凍設備の集約、等 | [8 empty] | 事業活動に伴う温室効果ガスの排出の量を削減するため実施する措置への未記載案件として、第一三共株式会社 バイオ医薬研究所のガス吸収式冷凍機の老朽化更新を計画している。但し、完工は2013年3月を見込んでおり、今年度の省エネルギー対策には寄与しないため、特記事項欄への記載とした。 | 5726 | 6658 | 16.3
71 | A/B | 生活協同組合コープぐんま | 58 | 飲食料品小売業 | 新店へのＬＥＤ機器導入 宅配センターへのエコセット導入 | 出店を予定している店舗については、ＬＥＤ照明の導入を検討します。 宅配センターの冷凍機器にエコセットの設置を検討します。 ９月には配送センターの統廃合を実施し、効率化をはかります。 | 電力使用量削減（年間・夏場）の電気使用量削減取り組み | 各部署ごとに独自に夏場の電力削減のための点検表を作成し、毎月実施状況のチェックを行います。大口需要家となっている事業所については、引き続き日々デマンド装置での監視と、時間帯ごとの対応を行い計画数値を超えないように管理します。 | 配送コースの見直し 地図システムの導入 | 引き続き、配達コースの見直しを実施して効率の良いコース作りを行います。 全宅配センターで、地図システムを活用し、配達効率の最善化をはかります。 | [9 empty] | 4871 | 6443 | 32.3
72 | A | 日東グラステックス(株) | 21 | 窯業・土石製品製造業 | 工場へ圧縮空気を供給するコンプレッサー設備 | インバータ式コンプレッサーとＯＮ－ＯＦＦ式コンプレッサーを組み合わせて運用し、供給効率を上げ電力削減を図る。 | 工場内照明機器 | 各工程の照明機器の間引きとＬＥＤ照明の試験運用を実施し、照明で使用している電力を削減する。 | 加工工程 ＢＨ機 | ＢＨ機の排気ガス量を絞り排出熱量低下を図りLNG使用量の削減を図る。 | [8 empty] | １．過去の実施事項 1)圧縮空気の供給圧力を0.02Ｍpa下げて軸動力削減（平成22年） 2)空冷チラーへ水噴霧し凝集圧力を低下させ電力削減（平成23年） | 6165 | 6017 | -2.4 | 208 | 200 | -3.8
73 | A | (株)カワチ薬品 | 60 | その他の小売業 | 環境配慮行動の実施 | 定期的に省エネに関する情報提供を行い、全社員の省エネに対する意識向上を図る。 | 使用電力量の抑制 | 照明、空調及び冷凍冷蔵ショーケースなど運用改善による節電対策を実施する。 | クールビズ及びウォームビズの取り組み | クールビズ及びウォームビズの取り組みを実施する。 | [9 empty] | 4278 | 4930 | 15.2
74 | A | 昭和電気鋳鋼(株) | 22 | 鉄鋼業 | コンプレッサー設備 | 定圧力台数制御盤更新 | コンプレッサー設備 | エアー配管の漏えい修理 | 電気炉冷却装置 | インバーターに依る流量制御 | [8 empty] | H18年 75kw集塵機アイドリング時間短縮 H18年 地下水汲み上げポンプ更新に伴い容量の適正化 H18年～20年 焼鈍炉・各電熱炉扉隙間補修により熱の流出防止 H19年 サブ変：低需要トランス撤去、他バンクへ負荷移設により効率改善 H20年～22年 各職場、白熱灯から高効率HIDランプへ更新 H22年～電気炉チャージ間短縮により230kw集塵装置運転時間の短縮 H23年 リザーブタンクのエアー漏れ修理による150kW圧縮機の原単位改善 H23年 225kW電熱炉台車ヒーター電源供給部更新により原単位の改善 | 6164 | 6100 | -1 | 1.117 | 1.105 | -1
75 | A | (株)日本キャンパック | 10 | 飲料・たばこ・飼料製造業 | 蛍光灯からLED照明に交換 | 事務所棟の蛍光灯（約3000本）をLED照明に交換し、電力消費量を焼く50％削減します。 省エネとCO2削減に努めます。 | クールビズ、ウォームビスの導入 | エアコンの温度を適正に管し、夏場・冬場の電力消費量を抑え、CO2削減に努めます。 | コージェネレーション設備 | ガスタービン及びガスエンジンで発電し、同時に発生する熱もボイラーにて 有効活用し、省エネ及びCO2削減に取り組みます。 | [8 empty] | ・2004年10月 群馬地区 ｶﾞｽﾀｰﾋﾞﾝ(定格5210kw)とｶﾞｽｴﾝｼﾞﾝ(定格845kw)のｺｰｼﾞｪﾈ設備(NEDO活用)を導入 ・2004年11月 群馬第１工場 12t/h炉筒ﾎﾞｲﾗｰ1基、2t/h貫流ﾎﾞｲﾗｰ10台、粕助焼ﾊﾞｰﾅｰをLPGから都市ｶﾞｽに切替 ・2006年 1月 群馬第１工場 貫流ﾎﾞｲﾗｰ10台、粕ﾎﾞｲﾗｰ主燃ﾊﾞｰﾅｰをA重油から都市ｶﾞｽに切替 ・2006年 3月 群馬第１工場 炉筒ﾎﾞｲﾗｰ2基をA重油から都市ｶﾞｽに切替 ・2006年 5月 赤城工場 ﾃﾞｨｰｾﾞﾙｴﾝｼﾞﾝ(A重油)によるﾓﾉｼﾞｪﾈをｶﾞｽｴﾝｼﾞﾝ(LNG)によるｺｰｼﾞｪﾈに入替 (環境省自主参加型取引制度に参加) ・2011年 7月 利根川工場 計画停電に備え800kw×2基の発電機を設置 | 107400 | 106000 | -1.3
76 | A | (株)アクリフーズ | 9 | 食料品製造業 | 照明設備 | 蛍光灯からLED照明への切替。 | C冷凍機凝縮機更新工事 | 冷凍機凝縮機劣化による更新。電流値低減により、CO2発生量抑制。 | 製造棟屋根斜熱塗装工事 | 斜熱塗装による、空調負荷の低減。 | [9 empty] | 10598 | 10492 | -1 | 0.686 | 0.679 | -1
77 | A | (株)前橋LIXIL製作所 | 24 | 金属製品製造業 | 工場内 各照明 | 照明半分減らす。省エネタイプの照明に切替え | 工場内 全事務所空調設備 | 設備の間引き運転の実施をし 、温度設定 夏期２８℃定める | 工場内 各設備 | 主たる設備モーターのインバーター化 | [8 empty] | ・コ・ジェネレーションシステム導入（03年5月） ・重油・灯油の仕様をＬＮＧ（天然ガス）に切替え（03年12月） ・重油ボイラーをＬＮＧ（天然ガス）に切替え（07年1月） ・「いのちの森づくり」苗木５,０００本 植樹（10年6月） | 48610 | 48124 | -1 | 0.376 | - | -
78 | A | 日本発条(株) | 24 | 金属製品製造業 | エアコン更新 | 老朽化したエアコンを最新の省エネタイプエアコンへの更新を計画。 | 照明器具更新 | 老朽化した水銀灯からLEDタイプの機器へ更新を計画。 | [10 empty] | 排気ファンの休憩時間停止、ボイラーのプログラム運転による効率運転等の実施。 昨年度から太陽光発電システムの稼働開始。 | 4320 | 4677 | 8.3 | 0.01079 | 0.0096 | -10.7
79 | B | 関越交通(株) | 43 | 道路旅客運送業 | アイドリングストップ装置装着車輛 | アイドリングストップ装置使用を励行し、無駄な燃料の燃焼を抑制する。 | 全車両 | エコ運転の実施 ・空ふかし、急発進、急加速はしない。 ・待機中のエンジンストップ。 ・タイヤの空気圧の適正化。 ・エアークリーナー及びエンジンオイルの交換。 | エコドライブ講習会に参加 | 定期的に行なうエコドライブ講習会に参加した、エコドライブリーダーが不参加の社員に講習の内容を教示し、実践させる。 | [9 empty] | 6917 | 6882 | -0.5
80 | A | 日本ミシュランタイヤ(株) | 54 | 機械器具卸売業 | 蒸気ボイラー | 蒸気使用設備稼働時間の平準化及び,それに合わせたボイラー運転管理を行い、燃焼時間を最小限に抑える | エアーコンプレッサー | インバーター制御により、負荷に応じた効率的運転を継続する | [10 empty] | 今年度より従業員数が増えタイヤテスト予定数も増えることから、昨年度より電力の使用量が増える予定。 ボイラーは、より効率運転をすることで燃料使用量（燃焼量）を抑える。 | 3002 | 3291 | 9.6
81 | A | クラシエフーズ(株) | 9 | 食料品製造業 | 照明設備 | 順次、高効率器具（Hf蛍光器具、LED照明）を導入する。 | [13 empty] | 3866 | 3827 | -1 | 0.543 | 0.538 | -1
82 | A | (株)イチタン | 22 | 鉄鋼業 | 製造設備の稼働率向上 | 製造設備の稼働率を向上させることにより省エネを図る | 事務所の空調設備 | 事務所内の温度設定を夏28℃、冬20℃に保つ | [10 empty] | 平成24年度熱処理炉の燃料を重油から天然ガスへ転換する計画。工事完了が平成25年2月の為、効果は平成25年度となります。 | 12497 | 14403 | 15.3 | 0.379 | 0.376 | -1
83 | A | マックス(株) | 32 | その他の製造業 | 玉村工場 | 空調機器を省エネタイプに更新 | 藤岡工場 | 工場エアー用コンプレッサーを省エネタイプに更新 | [11 empty] | 8974 | 8884 | -1 | 0.289 | 0.286 | -1
84 | A | 日清紡ブレーキ(株) | 31 | 輸送用機械器具製造業 | ディスクブレーキパッド製造 ブレーキライニング製造 | 空調機チラーへ熱交換器（凝縮促進部）追設による省エネ 空調機チラー（３台）削減予想電力４１，６６６ｋｗｈ/年 ※温室効果ガス排出量削減予想（CO2換算） １５（ｔ‐CO2） | ディスクブレーキパッド製造 | 工場内蛍光灯照明器具のＬＥＤ照明器具化及び水銀灯ランプのメタルハライドランプ化 削減予想電力１５６，０８１ｋｗｈ/年 ※温室効果ガス排出量削減予想（CO2換算） ５８（ｔ‐CO2） | [10 empty] | 【過去に実施した省エネルギー対策】 ・ＤＰ１工場内照明(蛍光灯、水銀灯)ＥＳＣＯ ＳＹＳＴＥＭ導入による省エネ(平成１７年度実施）１２９,４１５ｋｗｈ/年〔温室効果ガス排出量(CO2換算) ５０ (t-CO2）〕 ・ＢＬ工場２号室混合室空調のエアハンドリングユニットのファンモーターをインバータ制御化（平成２３年度実施）１０５,５３６ｋｗｈ/年【温室効果ガス排出量(CO2換算) ４０ (t-CO2）】 ・排水処理場曝気用ブロワを高効率Ｋターボブロワに更新（平成２３年度実施） ３０％削減８０,５６２ｋｗｈ/年予想【温室効果ガス排出量(CO2換算) ４０ (t-CO2）】 ・ＤＰ1工場へエネルギー監視システム導入（平成２４年４月より使用開始） 【平成２年度(１９９０年度)を基準とした排出量の対比】 ・平成２年度(１９９０年度)温室効果ガスの排出量 5,799（ｔ）（現在の事業所の１/３程の規模であった）対平成２年度(１９９０年度)比 331（％） | 19240 | 19371 | 0.7 | 2.63 | 2.7 | 2.7
85 | A | カルソニックカンセイ(株) | 31 | 輸送用機械器具製造業 | 工場照明のＬＥＤ化 | 生産ラインの照明を蛍光灯式からＬＥＤ（発行ダイオード）式に交換して電気の使用 （ＣＯ2の発生）量を削減。今年度は第３工場（エアコン部品工場）を実施。 | 圧縮エアーの除湿・徐油装置の更新 | 工場エアーの除湿・徐油装置を吸着式から冷凍機方式に更新し、消費電力を削減。 | エアー漏れの削減による供給圧力の低減 | 工場エアーの漏れ調査を関係部署が協力して随時実施し、速やかに修理・復元し、 エアー系統を適正化（漏れの絶対量を削減）し、エアー元圧の低減を行う。 | [8 empty] | ①本年度のエネルギー関連の取組み 夏季の３ヶ月間（７月～９月）、電力ピークシフトを実施（昼休み時間帯を１時間変更：12:00～13:00を13:00～14:00）。 ②エネルギー需要の変化要因とＣＯ2排出実績目標（予測） 昨年度下期以降は、移設ラインの本格稼働や新製品の追加等によりエネルギー需要（ＣＯ2 排出）量が増加。 また、昨年度末から今年度初めにかけて、当工場の生産ライン（樹脂成形機数台，マフラー製造ライン）の客先 工場への移設が実施され、当工場（群馬県）のエネルギー需要（電力関連のＣＯ2 排出）が若干減少（栃木県へ移動）。 ※ 上記のエネルギー需要の変化要因を念頭に置いて、今年度の電力会社との需給契約（約3,750万kwh/年）等を基に、 省エネ活動の効果等を考慮して、今年度のＣＯ２排出目標を17,000ｔとします。 ③過去の省エネルギー対策 ・油圧機器のポンプモーターをインバータ制御，工場暖房を蒸気ボイラー（重油）から温風（ＬＰＧ）へ変更。 ・樹脂成型機を油圧式から電動式へ変更，溶剤（ﾌﾚｵﾝ，ﾄﾘｸﾛﾛｴﾀﾝ，塩化ﾒﾁﾚﾝ等）の部品洗浄を水洗浄（洗剤）方式に変更。 | 17327 | 17000 | -1.9
86 | A | 王子製鉄(株) | 22 | 鉄鋼業 | 製鋼工場 ﾎﾟﾝﾌﾟｲﾝﾊﾞｰﾀ化 75KW×17台 | 平成24年度 冷却水ﾎﾟﾝﾌﾟｲﾝﾊﾞｰﾀ化 75KW×17台により電力量効果 1,100,000KWh/年削減→温室効果ｶﾞｽ削減(413tCO2/年削減) （東京電力実排出係数0.375 t-CO2/千KWh） | 圧延工場 天井照明電力削減 省ｴﾈ器具×34台 | 平成24年度 天井照明 省ｴﾈ照明器具導入により（750W→250W/台)電力量効果 100,000KWh/年削減 →温室効果ｶﾞｽ排出削減(38t-CO2/年削減) （東京電力 実排出係数0.375 t-CO2/千KWh） | [10 empty] | 1. H20年度（08年）～燃料転換 重油→LNG化を順次実施中（加熱炉,ﾎﾞｲﾗ,取鍋等 予熱装置関係実施) 2. H 2年度（1990年）基準排出量：194,000t-CO2 →H23年度（11年）実績：120,800t-CO2 ※90年対比 38％の削減 | 120800 | 120200 | -0.5 | 0.357 | 0.356 | -0.3
87 | A | (株)フレッセイ | 56 | 各種商品小売業 | 石原店含め１２店舗 | スポット照明を高効率機器へ更新 | 小鳥店、鳥山店 | ＬＥＤランプ交換 | 阿久津店、鳥山店 | 空調機を新型空調機へ更新 | 広瀬店含め２７店舗 | 外灯照明の高効率機器へ更新 | 阿久津店、境町店 | 外灯照明の高効率機器へ更新 | 石原店含め２６店舗 | 冷凍ケース用ナイトカバー設置 |  |  |  | 22664 | 22590 | -0.3
88 | A | リケンテクノス(株) | 18 | プラスチック製品製造業（別掲を除く） | クリーンルーム専用空調機用冷凍機の改修 | 昨年5月に冷水専用高効率型ターボ冷凍機はエネルギーコスト削減により寄付しましたが、11月～4月期間では、冷凍機本体の低負荷運転から未使用の状況でした。この6ヶ月を運転させるため設備メーカーと打ち合わせし超低負荷環境でも運転可能にする目処が立ち、改修工事を行うことにする。 １．改修期間：2012年5月末 ２．改修金額：250万円 ３．効果確認：2012年11月～4月 | 外灯照明をＬＥＤ照明に更新工事 | エネルギーコスト削減とＣＯ２削減を目的に通年を通して稼働が安定している、外灯を省エネ型のＬＥＤ照明に更新工事を計画する。この工事では、短期の効果は薄く、中長期のエネルギーコスト削減を計画しました。 【効果】 １．更新工事：2012年6月未完成 ２．更新金額(20基)：350万 ３．電力削減(年間)：10万円 ４．ＣＯ２削減(年間）：２．４ｔ | 加工工場棟建設及びテストコーター機導入 | 【工場拡大による、エネルギー使用量アップ】 ①電力30.0千Kwh/月 １．群馬工場将来を見据えた、光学フィルムの最終加工部門の強化と梱包作業の合理化を行うために、加工工場棟を平成24年2月に完成する。（延床面積：2,320.0㎡） ２．光学フィルムの開発部門強化と各ユーザーに要望する光学フィルムのサンプルを安定供給するための新テストコーター機を導入する。 | [8 empty] | １．工場棟２．３回機械室照明電力削減するために、人感センサー付非常照明灯を18台導入する。（平成24年5月） ２．加工工場棟クリーン空調機の省エネ対策として、週末及び交代勤務終了後の間引き運転モードで運用する。（平成24年4月～） | 3211 | 3397 | 5.8 | 2.44 | 2.44 | 0
89 | A | 加ト吉水産(株) | 9 | 食料品製造業 | 製造課 | 稼働率の向上（乾燥機主消費エネルギーは循環ファンであるが時間当たりの生産量がＵＰしても電力は変わらない為、原単位が良くなる。） ①カップ麺ライン充填機チョコ停の削減（仕掛品の削減） ②袋麺ライン5食パック機チョコ停の削減（仕掛品の削減） 生産回転数UP ①袋麺及びカップ麺の生産速度10%up | 生産管理 品質管理課 | 品種切替ロス時間の削減（生産管理） ①上期に調査して下期ni改善する。 生産回転数UP（品質管理） ①添付品ピッチ短縮により作業性を良くすることで生産速度を11%回転UP | 工務課 | コンプレッサー無駄の削減 ①生産準備及び清掃時のエアー不使用コンプレッサー無駄使用の削減 ボイラー燃料の削減 ①ドレン蒸気を蒸し工程に再利用する。 | [9 empty] | 5311 | 5613 | 5.7 | 947 | 938 | -1
90 | A | 協和発酵キリン(株) | 16 | 化学工業 | サービスセンター 太陽光発電 | サービスセンター屋上に太陽電池を設置する。 発電モニターを事務等入口ロビーに設置し、併せて省エネ啓発も図る。 | 工場全体の蒸気設備 | 供給先別蒸気量の測定精度を上げる為、最適蒸気流量計の再検討と 交換計画の立案。 | [10 empty] | 【補足説明】※２ 本年度排出目標が、前年度(平成23年度)排出実績比増となっているのは、前年度震災の影響を鑑み 一昨年(平成22年度/2010年4月-2011年3月)実排出量(15,400t/CO2)比の1%削減と設定している為です。 | 14409 | 15250 | 5.8
91 | A | (株)プリンスホテル | 75 | 宿泊業 | 万座プリンスホテル、万座高原ホテルの照明設備 | 客室内照明器具の白熱ランプを交換時期に合わせ電球型蛍光灯・ＬＥＤ電球に順次取替(継続） | 各施設の衛生・空調設備 | 機械室内の配管断熱の実施（継続） | [10 empty] | 他の取組、既に実施済の取組 ・万座ﾌﾟﾘﾝｽﾎﾃﾙ､万座高原ﾎﾃﾙの温泉熱の給湯利用 万座プリンスホテルの蒸気配管の一部を温水配管に更新する。 平成23年度は、震災影響を受け、施設利用人員の減少によりエネルギー量の削減分も加味されており、来年度は平成22年度実績より７．３％の削減を目標とする。 群馬地区においての推進は以前より実施しており排出量のピークであった平成１９年実績原油換算値3,689ｋLから平成２３年度実績原油換算値2,788ｋLであり既に24.4％削減している | 5666 | 6100 | 7.7
92 | A | (株)パイロットコーポレーション | 32 | その他の製造業 | 温室効果ガスの排出量を削減する目的で、省エネ設備導入や工場間の通行手段を見直す。 | 工場の遮熱塗装による空調効率の改善 | 工場棟（榛名棟）の外周壁に遮熱塗装を施し熱吸収を低減させて、空調の効率図る | 工場の空調設備 | ①水冷式空調機２５０ｔクーリングタワー廃止３０馬力クーラー２台の廃止 ②インバターエアコンへの更新（２台） ③空調室外機の放熱フィンを薬品施錠して排熱効率を向上させる | 工場テント倉庫の排熱 | 第二工場倉庫の天井部に排熱用の換気扇（６０cm）を３基増設して、排熱効率を図る | [8 empty] | 8096 | 8015 | -1 | 476 | 471 | -1
93 | A | 日野自動車(株) | 31 | 輸送用機械器具製造業 | 機械加工設備油圧ポンプのインバータ化省エネ改善 | 機械加工設備オイルポンプにインバータを取り付け、圧がかかっていない時の消費エネルギーを節約する改善を実施する。エンジン製造部から開始し、シャシ製造部にも横展開してインバータを取り付ける。 | マシニングサイクルタイム短縮による可働率向上 | 各加工機のマシニングサイクルタイムを短縮する事により、時間あたりの加工量を増やして生産性を 上げる事により、温室効果ガス発生に対する原単位の改善を目指す。 | [11 empty] | 70150 | 88200 | 25.7 | 0.117 | 0.116 | -1
94 | A | 東洋アルミニウム(株) | 23 | 非鉄金属製造業 | 工場内脱臭設備 | 脱臭炉の省エネ運転（対象設備の稼動状況に応じた運転システムの構築） エネルギー１．５％削減 | 工場内熱風発生設備 | 熱風発生機の省エネ運転（対象設備の稼動状況に応じた運転システムの構築） エネルギー１．５％削減 | 工場空調設備（新工場） | 全熱交換器による空調廃熱回収システム構築 エネルギー３．０％削減 | [8 empty] | 温室効果ガス排出削減措置の実施が２０１２年下期の為、計画増減率は-1.0％となる | 6490 | 6425 | -1 | 0.12994 | 0.12864 | -1
95 | A | (株)林牧場 | 1 | 農業 | 畜舎 | 電気、空調設備、暖房設備の有効使用に努める。 | [13 empty] | 4605 | 4508 | -2.1
96 | A／Ｃ | 太田市 | 98 | 地方公務 | 各施設 | 可能な範囲での節電対策の実施 省エネ法に基づく、エネルギー管理標準による運用 公共施設への太陽光発電システムの導入（一部） | [12 empty] | Ｈ１３度 ISO14001認証取得 エコオフィス活動の推進：対Ｈ１２年度比 ３２１ｔ･CO2／年 Ｈ１６～１８度 太田まほろば事業 公共施設等省エネ改修事業：対Ｈ１５～１８年度平均比 ７３３ｔ･CO2／年 Ｈ２１度 太田市庁舎窓断熱フィルム施工工事：対Ｈ２０年度比 ５ｔ･CO2／年 Ｈ２２度 太田市庁舎窓断熱フィルムの施工：２ｔ･CO2／年、ＬＥＤランプの更新： ３８ｔ･CO2／年 | 63184 | 63184 | 0
97 | A | (株)フセラシ | 31 | 輸送用機械器具製造業 | 環境啓蒙活動(社内) | 昨年に引き続き、従業員の環境啓蒙活動を実施する。 | 環境啓蒙活動(社外) | 取引先に対し、社内で作成している『環境かわらばん』『環境方針』などを配布し、環境啓蒙活動を行う。 | 照明設備 | 省エネタイプの蛍光灯を随時導入していく。 | [9 empty] | 5397 | 5390 | -0.1 | 0.28 | 0.28 | 0
98 | A | ユニー(株) | 56 | 各種商品小売業 | 全店舗照明設備 | 基本照明の一部消灯 | 全店舗空等設備 | 店舗後方（事務所・食堂等）空調温度設定を夏28℃、冬20℃に保つことにより電気使用量及び空調ガス使用量の削減。 | [11 empty] | 10106 | 12683 | 25.5
99 | A | 古河ロックドリル(株) | 26 | 生産用機械器具製造業 | 吉井工場 | 事務所蛍光灯の一部を省エネ型に更新する。 | 吉井工場 | 事務所の一部の空調を省エネ型空調に更新する。 | [11 empty] | 4227 | 4317 | 2.1
100 | A | 長谷川香料(株) | 16 | 化学工業 | 工場内照明設備 | FLR40Ｗ2灯形からFHF32W２灯形及びLEDへ変更 | 空気圧縮機 | 制御方法変更 | 変圧器 | 超高効率変圧器に更新 | [8 empty] | ガスエンジン発電装置（コージェネ）導入ディーゼルエンジン発電装置稼働を抑える | 10514 | 10000 | -4.9
101 | A/C | ルネサスエレクトロニクス(株) | 28 | 電子部品・デバイス・電子回路製造業 | 高崎工場 省エネ活動 | 2010年上期より20%削減を目標に、装置停止、夏場ピーク電力削減、緊急電力対応依頼についてプロジェクトを編成し、対応策について検討、夏季に実施することとした。 | 気化式加湿器導入 | 気化式加湿器導入による省エネ投資提案中。認許された場合は投資による省エネを推進できる。 | [10 empty] | ①ラインの統合：生産合理化のために生産効率向上を図ると共に、生産ラインの統廃合を行い、使用クリーンルーム、使用装置、使用薬品等の削減を図った。 ②環境ISO14001省エネ活動等：事業所全体の環境活動推進（エネルギー削減活動他）及び環境配慮型製品による全地球レベルでの省電力化等（LSI軽薄短小化等）を図った。 ③従業員等への周知、啓蒙活動：環境委員会、環境教育等、CO2削減の必要性の認識教育、実践の推進、周知、啓蒙活動の継続等。 | 71001 | 69000 | -2.8 | 118 | 115 | -2.9
102 | A | サントリー酒類(株) | 10 | 飲料・たばこ・飼料製造業 | 冷凍機 | 高効率冷凍機導入による電力削減 | 仕込設備 | 生産設備更新によるエネルギー削減 | 濾過設備 | プロセス水高温化による冷熱削減 | [9 empty] | 26252 | 25989 | -1
103 | A | 東日本ダイカスト工業(株) | 31 | 輸送用機械器具製造業 | 手許炉 | 手許炉更新によるアルミ温度保持電力の削減 | 洗浄機 | 回転式洗浄機導入によるエアー使用料の低減 | エアーコンプレッサー | インバーターコンプレッサー導入による電力削減 | [8 empty] | 平成２３年度の取組実績 ・手許炉放熱対策によるアルミ温度保持電力の削減 ・休日保持温度設定変更(690℃ → 610℃)による電力の低減 ・窓の断熱材取付け 昨年夏の電力制限に対応するため必然的に省エネ意識も高まり、また細かな改善も功を奏して省エネ目標を達成することができた。今期はインバーターコンプレッサー導入による電力削減を計画している。 ※削減計画は2010年度基準で毎年△1%とし、2016年度で△6%としている。 | 2610 | 2972 | 13.9 | 3.466 | 3.522 | 1.6
105 | A | (株)千代田製作所 | 18 | プラスチック製品製造業（別掲を除く） | 仕損発生金額の20%削減 （基準年度23年度） | 成形不良低減、塗装ﾘｺｰﾄ率低減等の施策を実施し､ｴﾈﾙｷﾞｰ使用量を基準年度比0.1%削減を目指す｡ | ｴﾈﾙｷﾞｰ資源の使用量売上比1%削減 （基準年度23年度） | 稼働率向上､休出･時間外低減､設備保守保全推進等の施策を実施し､ｴﾈﾙｷﾞｰ使用量を基準年度比1%削減を目指す｡ | 旧型ﾌﾟﾗｽﾃｨｯｸ成型機の省ｴﾈﾙｷﾞｰ型への更新や省ｴﾈﾙｷﾞｰ型LED照明機器への変更等､省ｴﾈﾙｷﾞｰ対策を実施予定 | ･旧型ﾌﾟﾗｽﾃｨｯｸ成型機の省ｴﾈﾙｷﾞｰ型への更新 ･ＬＥＤ型照明設備等の省ｴﾈﾙｷﾞｰ機器採用等の施策によりｴﾈﾙｷﾞｰ使用削減を図る｡ | [8 empty] | 自社エネルギー使用量削減だけでなく、社会全体での温室効果ガス排出抑制に効果が期待できる （１）自動車軽量化による燃費向上に向けての軽量化設計 （２）低燃費車（ハイブリッド車、電気自動車）用の部品受注拡大 等の省エネ製品開発を推進していく。 | 6838 | 10162 | 48.6 | 0.628 | 0.622 | -1
106 | A | (株)アルファ | 31 | 輸送用機械器具製造業 | 照明設備 | ・成形工場：水銀灯28台を高効率照明へ更新。 ・メッキ組立工場：蛍光灯改修。 ・トイレ：製造1課トイレ蛍光灯10台をセンサー付蛍光灯へ交換。 ・組立工場：水銀灯15台→LED蛍光灯14台へ更新。 ・塗装工場：蛍光灯をＨｆ蛍光灯へ更新。 ・構内外灯：22台を高効率照明へ更新 | 成形機 | ヒーターカバー取付による省エネ | 圧縮エアー使用設備 | エアー漏れ補修 | コンプレッサー設備 | コンプレッサーNO.3（５５ｋｗ）１台更新（省エネタイプ） | 鋳造プレス機 | 鋳造プレス機４台インバーター取付 | 組立工場空調設備 | 組立工場東側空調機更新 |  |  |  | 8302 | 8219 | -1 | 2 | 2 | -1
107 | A | (株)山田製作所 | 31 | 輸送用機械器具製造業 | 伊勢崎本社、伊勢崎事業部、桐生本社工場、照明器具 | 必要な照度を確保しつつ、更なる事務室（所）の蛍光灯、生産工場の水銀灯等の照明器具を間引き、電力削減を図る。水銀灯をＬＥＤ又は省エネタイプのものに交換する。 | 伊勢崎事業部、桐生本社工場、 空調機 | 空調機の瞬間最大電力を自動的に制御するデマンド制御装置を各事業部（工場）に設置し、空調機で使用する最大電力を監視しつつ、節電を図る。 | 伊勢崎事業部 空調機 | 屋上屋根に設置されている空調機の室外機を、遮熱シートで覆い、 冷房時の室外機への過熱状態を低減し、熱交換効率の低下を防ぎ、空調機の節電を図る。 | [8 empty] | ・溶湯購入の実施。(2004年伊勢崎事業部、2006年本社） ・ＣＯ２ダイエット宣言 2006冬 全社1510名参加(熊本地区を含む) 75本植樹 ・ＣＯ２ダイエット宣言 2007夏 全社 | 18076 | 17714 | -2 | 1.141 | 1.118 | -2
108 | A | (株)セキチュー | 60 | その他の小売業 | 照明設備 | 店内・倉庫・事務所等の照明は運営上問題とならない程度に間引きを行い、電気使用量の削減を行う。また、事務所等で人がいない場合には照明・エアコン等を必ず消すことを徹底する。 | 空調設備 | エアコン使用時は、店内レジ脇に設置した温度計の室温を元に電源の入切・温度設定の変更等を行い、効率的なエアコンの運用に努めます。 | ノーネクタイの実施 | 夏季(概ね6月～9月)における本社社員の服装、本社で開催される会議出席者の服装については、ノーネクタイ・上着着用不要とし、本社内のエアコン稼働率を低減させることで電気料の削減を図ります。 | [9 empty] | 5807 | 4811 | -17.2 | 63.1 | 52.3 | -17.2
109 | A | エスビック(株) | 21 | 窯業・土石製品製造業 | Ａ重油型ボイラーをLPG式に変更。更に小型ボイラーに分割化。 | 高崎工場のボイラーをＬＰＧ式に変更。（省CO2率目標－１．５％）。現状1ｔボイラー3台中の1台を、０．５ｔボイラー2台に分割する事により、製造量に応じた効率の良い運用（－１０％）を目指す。 | 養生室の分割化。 | 綿貫工場の蒸気式養生室を分割することにより製造量に応じて蒸気使用量を制御することにより、重油使用量を削減する（目標－１０％）。 | 製造マシンの高速化による稼働時間短縮 | 綿貫工場のブロック製造マシン2台中1台を高性能高速型に更新することにより、稼働時間を短縮し、電気使用量の削減する（目標＝－１０％）。 | [8 empty] | 平成23年度は排出実績は増加したが、それ以上に製造量・出荷量とも増加した。震災後の電力不足、燃料不足を教訓として、可能な限りの省エネ（地球温暖化防止）に取り組んでいる。計画に載せたもの以外にも、『太陽光発電」、デマンド･コントロールによる不要電力の削減」等の導入を検討している。また、平成24年7～9月は社会貢献の意味からも電力使用量の大きな『本社工場」及び「高崎工場」を土日に稼働させ平日を休日にして、東電管内が夏季電力不足にならないよう全社を挙げて協力する。但し、基準年より出荷量の大幅増加が継続する場合、排出実績を基準年比－３％とすることは不可能であると思料する。そのため、24年度は「原単位で基準年（１，５７１ｔ）比－３％＝１，５２３ｔ」を目指す。これは、平成24年の原単位目標が平成23年度原単位実績を超えたのは、平成23年の春先に燃料の購入ができず、「非常時製造体制」をとったためであり、平成24年は同様の体制では製造できないため増加となった。 | 5061 | 4714 | -6.9 | 1459 | 1523 | 4.4
110 | A | ハナマルキ(株) | 9 | 食料品製造業 | ガスコージェネレーションシステムの導入 | 場内で発電し、排熱を温水・蒸気として取出し利用 | 加食１課コンプレッサー | 一定速機からインバータ機へ更新 | [11 empty] | 3959 | 3918 | -1 | 3.404 | 3.369 | -1
111 | B | 佐川急便(株) | 44 | 道路貨物運送業 | 全店舗（指導者） | ・走行距離や給油量のシステム管理、エコ安全ドライブの教育を行う ・毎月一度、アイドリングストップ等の実地検証を全管理職が街頭で行う | 全店舗の貨物自動車 | ・ドライブレコーダーの導入（急加速急発進の監視と教育） ・東京ー大阪間を結ぶスーパーレールカーゴや鉄道・海上輸送機関を活用（モーダルシフトの推進） | 全店舗の運転者 | エコ安全ドライブ7ヶ条の厳守 １『ふんわりアクセルeスタート』の実践 ２シフトアップは早めに操作 ３交通状況に応じた、定速走行での運行 ４十分な車間距離の確保 ５早めのアクセルオフでエンジンブレーキの活用 ６駐車時は、キー抜き（エンジン停止）の励行 ７日常の点検・整備と空気圧管理 | [8 empty] | ・街頭でのクリーンアップ（清掃活動）の実施 ・グリーン購入の推進 | 4354 | 4223 | -3
112 | C | 都築鋼産(株) | 88 | 廃棄物処理業 | 廃棄物焼却炉 | 再生可能な廃棄物（廃プラスチック類、紙くず、木くず等）の焼却物を削減する。 | [12 empty] | 弊社の場合、温室効果ガスの排出量は焼却物の量に依存してしまう。排出事業者から委託されて焼却しているので弊社の意見だけで減らすことはできず、焼却物の再生可能な資源はリサイクル･再資源化する提案をしていくことが望まれる。また、今年度から工場内の電球をすべてLEDにしたのでエネルギー起源CO2は減らすことができると考えられる。 | 16002 | 15000 | -6.3
113 | A | (株)ファルテック | 31 | 輸送用機械器具製造業 | 全工場の暖房設備 | 日常点検を行い、冬期の工場内暖房温度設定を 20℃に保つことにより、0.05％燃料使用量の削減継続。 | 射出成形機 | 夏季輪番出勤による生産日の変更や射出成形機の待機時間を減らしエネルギーロスを無くす。 | 射出成形機 | 射出成形機ノズルヒーターの保温用カバー設置による保温率向上により電気消費量30％削減。 | [9 empty] | 11554 | 11438 | -1
114 | A | (株)ＩＨＩエアロスペース | 31 | 輸送用機械器具製造業 | 工場水銀灯照明 | 現在700Wの水銀灯を、高効率水銀灯400Wへの更新。 平成23年度から計画的に更新中(300灯)。 | 事務棟事務室蛍光灯照明 | 省ｴﾈﾀｲﾌﾟ蛍光灯照明の採用。 平成23年度から計画的に更新中。 | 冷温水系二次送水ﾎﾟﾝﾌﾟ | ポンプ容量見直しによるポンプ3台の小型化(45kw→30kw) | 冷温水系二次送水ﾎﾟﾝﾌﾟ | インバーター制御化 | 高圧配電室 | 内壁の断熱保温対策 |  |  |  |  | １．節電事務局の設置による、節電パトロールの実施。 ２．環境月間、省エネ月間に合わせたパトロールの実施。 ３．節電、省エネ対策の強化。 | 12757 | 12757 | 0
115 | C | 日新電機(株) | 29 | 電気機械器具製造業 | SF6ｶﾞｽ回収装置及び配管 | SF6ｶﾞｽ回収装置および接続部などの取扱教育と点検補修をおこない、漏れ等を防ぐ | 電力使用設備 | 設備の使用時間、台数等を見直し節電する | [11 empty] | 14879 | 14807 | -0.5
116 | A | カルピス(株) | 9 | 食料品製造業 | 清涼飲料水製造工程の充填稼働率改善 | 製造工程の充填稼働率を向上させることにより時間当たりの生産量を増加させ､ｴﾈﾙｷﾞｰ使用量の原単位を改善する。 | 蒸気配管の漏れ改修と不要箇所の撤去 | 蒸気配管の漏れ改修と不要箇所の撤去をすることにより、蒸気使用量を削減しCO2排出量を抑制する。 | 小型ｽｸﾘｭｰｺﾝﾌﾟﾚｯｻｰの導入 | 運転効率の低い旧型ｺﾝﾌﾟﾚｯｻｰを小型ｺﾝﾌﾟﾚｯｻｰに更新して効率を改善する。 | [8 empty] | ・2007年重油から都市ｶﾞｽへ燃料転換実施(ﾎﾞｲﾗｰ設備の更新) CO2約5,500t削減 ・2009年ｺｰｼﾞｪﾈﾚｰｼｮﾝｼｽﾃﾑ導入 CO2約518t削減 ・1990年CO2排出実績 9,958t（生産液量：36,000KL） 2011年排出実績の1990年比(2011年実績/1990年実績)：281％ 2011年生産液量実績の1990年比(2011年実績/1990年実績)：647％ | 27684 | 30077 | 8.6 | 0.119 | 0.128 | 7.8
117 | A | (株)ＧＳユアサ | 29 | 電気機械器具製造業 | 充電工程 | 充電効率向上による充電電気量の削減 | 空気圧縮設備 | コンプレッサーのインバーター化 | [11 empty] | 12724 | 12598 | -1 | 0.0932 | 0.0923 | -1
118 | A/C | 桐生市 | 98 | 地方公務 | 斎場、清掃センター、ふるさと探訪ふれあい館 照明 | 既存の照明を高効率型蛍光灯又はLED照明等に更新 | 保健福祉会館地下駐車場排気設備 | 地下駐車場内の排気ダクトの運転時間短縮 | 元宿浄水場沈殿地汚泥掻寄機 | 24時間稼働時間を夜間(0:00～9:00）の9時間運転に変更 | 全施設の照明設備 | ・昼休み(12～13時)・夜間(19時以降)の一斉消灯（昼休みは、業務上特に必要な箇所を除き一斉消灯し、夜７時にチャイムとともに一斉消灯し、その後は必要最小限の範囲で再点灯） ・電力消費ピーク時(10～16時)の50％消灯 | 全施設の空調設備 | ・空調の設定温度等を上げる。 ・「緑のカーテン」を積極的に実施し、室温の上昇を緩和 | 全施設の室内機器 全施設のエレベーター等動力関係 | ・パソコン等の未使用時の電源OFF、ディスプレイ電源OFF ・電気ポット、コーヒーメーカー等の電化製品は原則不使用 ・２アップ３ダウン運動の推進 ・エレベーターの稼動半減 | 全施設のコンセント関係 全施設（その他） | ・不使用機器の電源プラグをコンセントから抜く。 ・凍結防止ヒーターや電気暖房便座の電源プラグをコンセントから抜く。 ・クールビズの実践 ・施設利用者に対する節電の呼びかけ ・節水の徹底 ・地球温暖化防止活動への積極的な参加（エコ通勤デー等CO2排出削減行動） | ・基幹系サーバーのデータセンタ(ハウジング)化と自庁サーバーの小型・省エネ化を実施。これらにより、庁内サーバー室の空気調和設備の稼働台数を3台から2台に減らし、消費電力の削減を図っている。年間消費電力量（空気調備本体 2.2kW＋ｺﾝﾌﾟﾚｯｻｰ 3.75kW＋冷却ﾎﾟﾝﾌﾟ 3.7kW＝9.65kWh)×24H×365D≒84,534kWhを削減。 ・ピーク時の電力削減と非常時の業務継続に寄与するノート型ﾊﾟｿｺﾝへの順次切替を実施。ピーク時(午後4時間)では上記同様の8割想定で、25kW×350台×4h×240日≒8,400kWhが見込まれる。 ・桐生市斎場にデマンド監視装置を設置 ・近距離の移動については、徒歩又は自転車利用。 ・余熱等の使用により黒保根支所庁舎冷暖房設備の使用時間を削減（停止時間を16:30とする。） | 46109 | 46049 | -0.1
119 | A | エバラ食品工業(株) | 9 | 食料品製造業 | 群馬工場事務所棟 | 空調設備を省エネタイプのものに交換する。 | 群馬工場全体 | 工場内の照明のLED化を推進する。 | [10 empty] | ※「増減率」は26.2％であるが、別紙のとおり、目標である平成21～24年度の4年度間のエネルギー使用原単位は99％であり、基本方針に即した内容である。 ・平成20年度より省エネルギー推進委員会を設置 ・平成19年～平成21年にかけ、一部重油ボイラのガス化を実施 ・平成20年度、照明設備を変更し、電力使用量の削減を実施 ・平成21年度、製造設備更新時に省エネタイプの設備を採用 ・平成22年度、群馬工場全体の取り組みとして、重油ボイラのガス化を前倒しで実施 ・平成23年度、省エネタイプの空調設備及び電動力応用設備（パウチケーサー）を設置 ・平成24年度は、工場現場内空調機の更新予定 | 4242 | 5355 | 26.2 | 0.45374 | 0.57275 | 26.2
120 | A/C | 前橋市 | 98 | 地方公務 |  | 平成２１年度より開始している環境に配慮した市役所を目指した取り組み（ＥＣＯプロジェクト）により、引続き市役所の業務の中で省エネ・省資源を積極的に推進する。 ・エコドライブの推進・自転車の活用・公用車の乗り合わせ促進・ＯＡ機器・照明の適正利用・空調の適正管理・クールビズ・ウォームビスの実施・マイはし、マイカップの推進・紙の有効利用・ごみの排出量の抑制 等 |  | 【照明の消灯】 ・手元の必要照度を確保しながら可能な限り消灯 ・外光に応じたこまめな点消灯 【パソコンの使用制限】 ・昼休時間中は、一斉消灯（来庁者がいる場合は、柔軟に対応。） ・１時間以上の離席時は、スタンバイ・スリープモード ・昼休時間中は、業務に必要なものを除き、スタンバイ・スリープモード 【待機電力の抑制】 ・業務で必要なものを除き、電気器具は、電源プラグを抜く ・終業時は、モニター、プリンターを含め、電源プラグを抜く | [10 empty] | ・平成12年3月（平成18年3月改定）に環境基本条例を制定 ・平成14年3月（平成19年3月改定）に策定した前橋市地球温暖化防止実行計画に基づき各市有施設における空調の適正管理や昼休み時の消灯、不要な照明の間引き、エレベーターの使用抑制、エコドライブの推進、コピー用紙の使用抑制、物品の購入にあたってはグリーン購入調達方針の推進等おこなっている。さらに平成21年1月より環境にやさしいエコ市役所を目指したＥＣＯプロジェクトを展開しており、キックオフスタートとして市役所本庁舎における自席ごみ箱の撤去を実施し、平成21年4月には削減目標を定め、目標に向けた取組みを進めるためのガイドブックを作成し環境にやさしいエコ市役所を目指している。。 ・平成20年度から平成29年度までに改築・大規模改修等が予定されている公共施設における太陽光発電の導入方針を策定し、地球温暖化防止に向けた取組みを推進している。 ・平成23年3月に前橋市地球温暖化防止実行計画（H24年度～H32年度）を策定した。 | 65873 | 65215 | -1
121 | B | 北関東輸送(株) | 44 | 道路貨物運送業 | エコドライブの推進 | ・空ぶかし、急発進、急加速をしない、アイドリングストップの実施、エン ジンブレーキの多用等、交通の安全に配慮したエコドライブを推進する。 ・デジタル運行記録計の活用等により、エコドライブの適切な推進を図る。 | 輸送の効率化 | 輸送の計画化やその見直し等により、多頻度少量輸送の改善を行う。 | [11 empty] | 5775 | 5486 | -5
122 | A | 信越半導体(株) | 28 | 電子部品・デバイス・電子回路製造業 | 空調設備 | 高効率ポンプの導入による電力削減 | 空調設備 | 空調冷水のクローズ化によるポンプ動力の削減 | 純水設備 | 後段ＲＯ膜の超低圧化による送水ポンプの電力削減 | [8 empty] | 地域美化運動(事業所周辺のクリーン作戦)。 グリーン購入。 | 51731 | 51258 | -0.9 | 0.0284 | 0.0282 | -0.9
123 | A | 日本デルモンテ(株) | 9 | 食料品製造業 | 貫流ボイラのブロー水の回収熱利用 | 小型貫流ボイラのブロー水を現在そのまま排水へ流しているが、ブロー水を回収して、ボイラ給水と熱交換をして給水温度を上げ重油を削減する。 | ＫＰ製品の冷却水の変更 | ＫＰ製品の冷却に、現在冷凍機を使用した冷水と熱交換をしているが、冷却水に井水を利用して冷凍機の使用止めて、電気使用量を削減する。 | 水ポンプにインバータ制御の設置 | 工場内で使用している水送りポンプに、インバーター制御を設置して電気使用量を削減する。 | [8 empty] | ・徹底的な無駄取りを実施。 （各職場のルールを順守、湯沸かし量と湯温度を守る。空運転をしない。） ・工場再編による生産品目の変更に伴う、生産工程の見直しと作業の効率化を進める。 ・新設備の導入には、省エネルギーに配慮した機械の導入を心がける。 | 13033 | 12150 | -6.8 | 137 | 135 | -1
124 | B | 関東運輸(株) | 44 | 道路貨物運送業 | 空調設備・照明 | エアコンの温度設定の徹底・間引き点灯 | 燃料（軽油） | エコドライブ推進体制の確立により、組織的に取り組む | [11 empty] | 7060 | 8055 | 14.1
125 | A/C | サンデン(株) | 31 | 輸送用機械器具製造業 | 全社 | 「エネルギーの見える化」の再構築と「固定電力の変動化」による、使用エネルギーの低減 | 金属加熱炉の高度化 | 金属加熱炉の高度化により、使用エネルギーを低減する。30ton-CO2／年の削減を計画。 | 工場圧縮エアーの低圧化 | 工場圧縮エアーの低圧化により、50ton-CO2／年の削減を計画。 | [8 empty] | ・サンデンフォレスト森林整備を行うことで、群馬県「森林整備によるＣＯ2吸収量認証」を受ける。 ・あかぎ自然塾 赤城山を取り巻く全市町村の諸団体（国立赤城青少年交流の家、サンデンフォレスト、県立群馬昆虫の森、群馬天文台、赤城姫を愛する集まり、ぐんま森林インストラクター会、ＮＰＯ あかぎくらぶ等）による赤城山を使った各種自然体験型プログラムを包括的に実践していく。 | 33857 | 31500 | -7 | 0.219 | 0.197 | -10
126 | A | 国立大学法人群馬大学 | 81 | 学校教育 | （桐生）共同利用機器ｾﾝﾀｰ棟空調設備改修工事 他 | ガスヒートポンプエアコンを高効率タイプの空調機器に更新してCO2を削減 | （桐生）総合情報メデイアセンター図書館改修工事 （昭和）保健学科南棟改修工事 他 | 施設整備における温室効果ガス排出抑制指針に基づき、温室効果ガスの排出を抑制 | 教職員・学生に対する省エネ意識改革 | 各部局毎に省エネルギー行動計画を作成 毎月温室効果ガス排出量及びエネルギー使用量を公表 夏季及び冬季における省エネパトロールの実施 | [8 empty] | ・昭和地区では空調・給湯用ボイラー設備に関して、燃料を重油から都市ガスに切替を行って二酸化炭素排出量を抑制した。(H16) ・荒牧地区、桐生地区では暖房用重油ボイラーを全面廃止し、電気ヒートポンプエアコン等への改修により二酸化炭素排出量を抑制した。(H19,H20) ・学生寄宿舎（養心寮）では暖房用・給湯用重油ボイラーを廃止し、電気ヒートポンプエアコン等への改修により二酸化炭素排出量を抑制した。(H22) ・本学重粒子線施設が平成22年度から本格稼働を開始したが、がん治療件数の増加に比例して電力消費量は前年度より増加し、これに伴い二酸化炭素排出量も増加した。(H23) ・体育館照明、外灯について、LED照明器具等の高効率照明器具への改修により二酸化炭素排出量を抑制した。(H23) | 27775 | 27684 | -0.3
127 | A/C | (株)明治 | 9 | 食料品製造業 | 貯蔵庫 | 貯蔵庫冷気漏れ対応による冷凍機負荷削減 | チルド設備 | 過冷却設備導入 | 蒸気使用設備 | 蒸気配管・バルブ・ドレントラップの保温 | [9 empty] | 23550 | 23315 | -1 | 328 | 324 | -1
128 | A | 正田醤油(株) | 9 | 食料品製造業 | 館林工場 | 蒸気発生設備：ボイラー室の蒸気ヘッダー各バルブに流量計を設置。使用量を見える化してデータ分析し、無駄を排除して都市ガス使用量の削減を図る。【継続】 照明設備：蛍光灯器具について省エネ型(CCFL蛍光灯）への更新を推進。水銀灯についてもLED器具へ更新して電力を削減。【継続】 蒸気使用設備：蒸気系統の配管について不要配管の撤去や保温の修繕及び拡充に努めることにより、都市ガス使用量を削減する。 空調設備：事務所の窓ガラスに透明な遮熱塗料を試験的に施工する。効果があれば各所に展開して空調電力の削減を図る。 | 館林東工場 | 蛍光器具を省エネタイプへ更新し、節電を図る(継続)。また、水銀灯ナトリウム灯を省エネタイプへ変更する情報収集と試験採用。 エアー配管見直し(効率ＵＰ）による、節電の可能性を調査。 圧搾棟：建屋の屋根へ遮熱塗料を塗布する事で、空調負荷を低減し節電を図る。 屋外発酵タンク：エアー攪拌自動化による、電力ピークカット及び節電の可能性を調査。 | 研究棟 | 下記を実施し、電力使用量の削減を図る ・湯沸かしポットを1台魔法瓶機能付きに買い換え ・冷蔵庫に保冷カーテンをする ・分析等機器類の使用時間ルールの順守（無駄に長く使用しない） ・冷凍冷蔵庫新規購入時に省エネタイプのものを購入 ・退出時間管理を徹底して不要な電力使用を避ける 雨水利用の打ち水を行ない、空調の効率化による都市ガス使用量削減を図る | 本社棟 | すだれを設置し、空調の効率化による電力使用量削減を図る | [7 empty] | 7505 | 7430 | -1
129 | A | わらべや日洋(株) | 9 | 食料品製造業 | デマンド監視システム導入 | 電気事業法第２７条に基づき電力使用量を前年比１５％削減を実施しなくてはならない。エネルギーの使用削減は地球温暖化防止対策とも繋がるので導入・実施していく。 | 屋根・室外機に散水設備を導入 | 夏場の節電対策の一環として屋根と空調室外機に散水を行い、空調機の電力削減を行っていく。 | [11 empty] | 3949 | 3906 | -1.1 | 1.051 | 1.039 | -1.1
130 | A | 太陽化学工業(株) | 28 | 電子部品・デバイス・電子回路製造業 | めっき設備 | 製品の投入量を増加させる | 空調 | ・老朽空調更新(本社･藤岡工場） ・空調室外機日除け設置(本社・藤岡工場） ・屋根裏断熱材敷設＋遮熱塗装（藤岡工場） | [11 empty] | 3440 | 3440 | 0 | 0.041 | 0.04 | 2.5
131 | A | レンゴー(株) | 14 | パルプ・紙・紙加工品製造業 | 空調用吸収式冷凍機更新 | 燃料転換 Ａ重油焚きから都市ガスへの変更 2012年6月完工 | 工場棟蛍光灯高効率型安定器への更新 | 工場棟 110Ｗ蛍光灯から高効率型蛍光灯86Ｗへの変更 2012年9月予定 | [10 empty] | 2009年7月 蒸気配管フロー変更により、重油換算燃料消費量 60KL/年削減 2009年10月 加熱蒸留蒸発方式の排水処理施設を、凝集沈殿・フィルターろ過・生物分解方式の排水処理に更新 重油換算燃料消費量 436KL/年削減 2011年1月 5ｔ水管ボイラ燃料転換 Ａ重油から都市ガス | 4336 | 4236 | -2.3 | 0.0216 | 0.0211 | -2.3
132 | A | (株)ベイシア | 56 | 各種商品小売業 | 前橋モール店他７店舗 | 空調自動制御システムの導入 | 前橋モール店他１８店舗 | ハロゲンスポットライトのLED化 | [11 empty] | 29681 | 29681 | 0 | 101 | 101 | 0
133 | A | 小倉クラッチ(株) | 24 | 金属製品製造業 | 照明器具 | ・照明器具・水銀灯の一部をＬＥＤ照明に切り換える。 | 電気動力設備 | ・旧型コンプレッサー(37kwh)をインバータ式コンプレッサー(22kwh)に更新する。 | 自動販売機 | ・12台を省エネタイプに更新し、5台を撤去。 | [9 empty] | 10800 | 10600 | -1.9
134 | A | 沼田市 | 98 | 地方公務 | 電気使用量の削減 | ○照明 ・昼休みは消灯する（窓口業務は除く。） ・トイレ、給湯室等は使用時のみ点灯する。 ・時間外勤務時は必要部分のみ点灯する。 ・退庁時消灯の徹底とノー残業デーを実行する。 ・会議室等は利用時間のみ点灯する。 ・自然光をできるだけ取り入れ、照明の削減を図る。 ・効率よく使用するため、定期的な清掃及び維持管理を行う。 ・太陽光発電システムなど新エネルギーの導入に努める。 ・照明機器を更新する場合は、省エネ機器への転換を図る。 ○空調 ・冷房28℃以上、暖房20℃以下の設定温度を徹底する。 ・個別運転が可能な機器は、必要台数のみ使用する。 ・軽装（クールビズ）や厚着（ウォームビズ）を推進する。 ・春期や秋期は、空調機器の使用を控える。 ・扇風機等を活用して、室内の空気循環を行い、室温の均一化を図る。 ・カーテンやブラインドを効果的に使用し、冷暖房効率を向上させる。 ・緑のカーテンにより冷房効率を向上させる。 ○ＯＡ機器 ・未使用時の電源ＯＦＦを徹底する。 ・待機電力消費防止のため、予熱ボタンを活用するとともに、ＡＣアダプターはコンセントプラグを抜く。（支障のない機器のみ） ○その他 ・ビルマネージメントシステム（ＢＥＭＳ）の導入を検討する。 ・電気ポット等保温機能付電気製品は使用しない。 | 灯油・Ａ重油使用量の削減 | ・暖房20℃以下の設定を徹底する。 ・個別運転が可能な機器は、必要台数のみ使用する。 ・軽装（クールビズ）や厚着（ウォームビズ）を推進する ・春期や秋期は、空調機器の使用を控える。 ・扇風機等を活用して、室内の空気循環を行い、室温の均一化を図る。 ・カーテンやブラインドを効果的に使用し、冷暖房効率を向上させる。 | ＬＰＧ・都市ガスの削減 | ・ガス給湯器の種火はこまめに消す。 ・給湯器の温度は低めに設定する。 | ガソリン・軽油の削減 （走行距離の短縮） | ・市内２㎞未満の出張は自転車等を活用する（雨天、荷物運搬、体調不良時等は除く） ・駐車時のアイドリングストップを徹底する。 ・エコドライブを実践する。（急発進、急加速の禁止等） ・アップル号等公共交通機関の利用を促進する。 ・相乗りを実施する。 ・車両の更新の際には、ハイブリッド車などの低公害、低燃費車などトップランナー基準適合車を導入する。 ・適正な自動車台数の見直しを行う。 | その他環境に配慮した取り組み | ○用紙使用量の削減 ・両面コピー、印刷等を徹底する。 ・会議資料等の簡素化に努める ・使用済み用紙等の裏面を内部文書に利用する。 ・重複資料等は抑える。 ・刊行物等は印刷部数の適正化に努める。 ・事務連絡等の電子掲示板、電子メールを活用して、ペーパーレス化を推進する。 ・書類のデジタル保存を促進する。 ・再生紙を利用する。 ○ごみの減量化 ・ごみの分別を徹底し、再資源化を推進する。 ・グリーン購入を推進する。 ・簡易包装品を優先して購入する。 ・不要品を庁舎に持ち込まない。 ・物品を大切に繰り返し使用する。 ・古紙やシュレッダーごみのリサイクルを推進する。 |  |  |  |  | ・昭和６２年沼田市浄水場に水力発電所を設置し、浄水場及び水道会館の年間電力使用量の６割を補っている。 ・平成１７年に新築した沼田市ふれあい福祉センターでは、ＯＭソーラーシステムを設置し、冷暖房の補助設備としている。また、隣接する清掃工場のごみ焼却熱を利用して温水を供給する廃棄物熱利用設備を導入している。 ・県が実施する「森林整備によるＣＯ２吸収量認証制度」への参加。 ・平成２１年度に、沼田市地球温暖化対策実行計画（区域施策編）～エコの実（み）プラン～を策定し、地域の温室効果ガス削減の取り組みを始めた。市民を対象にエコドライブ講習会やみどりのカーテン普及等実施し、沼田市地球温暖化対策協議会を立ち上げた。 ・平成23年5月に「沼田市役所夏の節電行動計画」を策定し、電力使用20％削減を目標に取り組みを始めた。 | 3419 | 3247 | -5
135 | A | (株)フジタコーポレーション | 58 | 飲食料品小売業 | 全店舗について | 照明はＬＥＤ照明に交換する。 照明は状況に応じて間引き設置する。 エアコンの設定を２８度Ｃとし、状況に応じて停止する。 | [13 empty] | 7928 | 7840 | -1.1 | 255.3 | 252.7 | -1
136 | A | (株)ファミリーブック | 60 | その他の小売業 | 全店舗について | 照明はＬＥＤ照明に交換する。 照明は状況に応じて間引き設置する。 エアコンの設定を２９度Ｃとし、状況に応じて停止する。 | [13 empty] | 3503 | 3468 | -1 | 98.6 | 97.6 | -1
137 | A | (株)萬家 | 76 | 飲食店 | 全店舗について | 照明はＬＥＤ照明に交換する。 照明は状況に応じて間引き設置する。 エアコンの設定を３０度Ｃとし、状況に応じて停止する。 | [13 empty] | 3940 | 3900 | -1 | 258.9 | 256.3 | -1
138 | A | しげる工業(株) | 31 | 輸送用機械器具製造業 | １．射出成形機 | 成形時間を短縮し、電力量削減。 | ２．照明 | 水銀灯をLEDに交換する。 | 3．リサイクル化 | 使用材料のリサイクルにより廃棄物削減。 | [8 empty] | 熱源の放熱防止を実施（断熱材使用） | 8953 | 8505 | -5
139 | B | 月夜野運送(株) | 44 | 道路貨物運送業 | 運転手 | 運転手ごとに燃料消費率を計算して、燃料消費率の低い運転手にはエコドライブの指導を行い、燃費向上による燃料使用量の削減を図る。 | 車両設備 | 古い年式の車両を減らしていき、平成27年度燃費基準達成車を導入していく。 | 設備 | 事務所ないの風通しを良くして、エアコンの使用を減らす。また、昼休みには事務所内を消灯し、節電を行う。 | [8 empty] | ◇休憩時間、構内でのアイドリングストップの徹底。◇不要な印刷済用紙の裏面を再利用し、廃棄率を減らす。 | 7382 | 7270 | -1.5
140 | A | (株)武蔵野 | 9 | 食料品製造業 | 非生産エリアの照明器具 | 工場内の非生産エリアの照明器具（40Ｗ型でバッテリー非搭載仕様）を省エネのＬＥＤ照明器具に変更 平成24年4月実施 | 事務所空調 | 事務所の窓を開閉出来る構造にし、新たに扇風機を設置し、エアコン主体の冷房から自然風及び扇風機主体の空調に変更 平成24年5月実施 | 工場給気ダクト | 工場給気ダクトに断熱塗装を施し、吸入給気温度の上昇を抑え、空調負荷を低減する 平成24年7月実施予定 | [9 empty] | 3516 | 3481 | -1
141 | A | 日本ﾌﾟﾗｽﾄ(株) | 31 | 輸送用機械器具製造業 | 大型油圧式射出成形機 | 1250tの油圧式から1000tの電動式に更新することにより79％電力量を削減 | [12 empty] | ・「東日本大震災」に伴う「電気事業法２７条」の発令を受け、生産調整を余儀なくされた。震災直後の「計画停電」や、更にタイの大洪水に伴う生産停止を含めて、生産効率の低下が発生しました。温室効果ガスの絶対量としては、自動車産業の減産によって絶対量（排出量）は減少しました。次年度の排出量は生産増加に伴って、増加が見込まれます。 | 5290 | 5184 | -2
142 | A | マルサンアイ(株) | 10 | 飲料・たばこ・飼料製造業 | 関東工場 製品倉庫照明設備 | 400W水銀灯10基を、90W LED10基に変更予定です。 | 関東工場 パッケージエアコン | 省エネタイプのパッケージエアコンに代替予定です。 | 関東工場 エアーコンプレッサー | 省エネタイプのエアーコンプレッサーに代替予定です。※23年度持ち越し分 | [9 empty] | 6609 | 6575 | -0.5
143 | A | 東京特殊硝子(株) | 21 | 窯業・土石製品製造業 | 藤岡工場、空調用冷水製造装置 | 冬季中は完全停止し、中間季は外気温度に応じ運転、停止を実施。 | 藤岡工場、エアーコンプレッサー | 必要負荷に応じて台数制御運転で対応する。 | 全工場、空調設備全般 | 管理標準に基づき、省エネ温度設定で各職場の空調運転を実施。 | [9 empty] | 9046 | 8311 | -8.1
144 | A | (株)アドバンテスト | 29 | 電気機械器具製造業 | 受変電設備 | ■群馬工場 第４電気室変圧器更新時トップランナーに変更（４台：１７００ｋＶＡ） | 照明設備 | ■群馬Ｒ＆Ｄセンタ ＬＥＤ照明への交換 ４ｋｌ／年の削減 | 空調設備 | ■群馬Ｒ＆Ｄセンタ 床置きパッケージエアコンの更新 ２９ｋｌ／年の削減 ■群馬第２工場 １号館冷水２次ポンプインバータ化 ２号館空調用ポンプ６台更新 | [8 empty] | ■群馬Ｒ＆Ｄセンタ ・平成１７年度に空調用ポンプ４台のインバータ化を実施 ・平成２１年度に空調機（外調機・排気ファン）の一部インバータ化を実施 ■群馬工場 ・平成１６年度に工場棟屋根断熱工事実施、吸収式冷温水機（２台）の冷却水ポンプ変流量制御工事実施 ・平成１７年度にポンプ（１４台）軸受部メカ二カールシール化、燃料転換工事（Ａ重油⇒都市ガス） ・平成１８年度に生産フロア空調機のインバータ化及び最適配置による設置台数削減23台(296kw)→13台(203kw) ・平成１９年度に吸収式冷温水機(１台)を高効率インバータターボ冷凍機へ更新 ・平成２０年度に電算室空調機の運転台数見直し実施、標準器室空調機設備の設定見直し実施 ・平成２１年度に高効率ターボ冷凍機制御設定変更による運転方法の見直し実施 ・平成２２年度に電気室変圧器をトップランナーに更新（３台） ・平成２３年度に電気室変圧器をトップランナーに更新（５台） | 11375 | 11324 | -0.4
145 | A | イオンリテ－ル(株) | 56 | 各種商品小売業 | ・タイムスケジュール制御 | ・壁面用間接照明,・柱スポットのムダな明るさを抑えることを目的ちして,スケジュール制御でOFF及び、管球の間引き、該当回路のブレーカーOFF（サイン看板、間接照明回路）とし省エネを計る。【全店】 ・開店前及び、閉店後、残置灯、空調機の稼動時間を最小限での制御を計る。【全店】 | ・冷ケースナイトカバー導入 | ・食品冷ケースにナイトカバーを導入し、閉店時間帯の運転効率、省エネを計る。 【イオン太田、イオン高崎】 | ・その他の省エネ | ・屋上用エレベーター稼動調整（平日2基中1基停止）【イオン太田】 ・1階2階売場照明をＬＥＤ照明に変更【イオン太田】 ・空調設定温度1度上げ及び、モータープーリー交換送風量増に変更【イオン高崎】 ・空調機不要時の停止【高崎ビブレ】 | [8 empty] | H23年度は、計画停電・夏期の節電によりH22年度比で大幅に排出量が減少した。H24年度については、平成22年度比で約２％の削減を目標としていることから、H23年度比では大幅な増加となる。 | 5905 | 8485 | 43.7 | 0.02797 | 0.04018 | 43.7
146 | A | 新洋酸素(株) | 16 | 化学工業 | 照明設備 | ・工場中央操作室内蛍光灯照明並びに屋外水銀灯のＬＥＤ化を推進する。 | [13 empty] | 43872 | 43872 | 0 | 285 | 285 | 0
147 | A | 群栄化学工業(株) | 9 | 食料品製造業 | ガスエンジン発電設備 | ガスエンジンで発電を行い、エンジンからの廃熱を回収し、蒸気、食品工場への温水に使用することで温室効果ガス削減を図る。 | [12 empty] | ・平成19年度に重油から都市ガスへ燃料転換することにより、7000t-CO2の排出削減を行った。 ・平成22年度に省エネ事業により、廃蒸気、廃ガス、廃温水の回収、空調設備、圧縮機設備、井水送水ポンプ設備の合理化を行い1440t-CO2の排出削減を行った。 | 30769 | 30461 | -1
148 | A | サンノーバ(株) | 16 | 化学工業 | 変電所（全7変電所中１箇所） トランス | 経年劣化による更新に合わせて高効率トランスを導入する（500KVA×1台、200KVA×1台、150KVA×1台）。 ※10,460kwh/年の削減 | 外灯電力 | 外灯水銀灯をLEDに更新する。また、LED投光器（2台）を導入し、余分な外灯（17灯）の間引きを行う。 ※11,000kwh/年の削減 | [10 empty] | ・昨年度から引き続き様々な施策を講じているが、2012年度の生産予測では昨年度比で約2.7%程度の増産となっている。この為、削減計画を実行しても電力量が微増となる予想である。 ※但し、2012年度6月までの電力使用状況は生産量の減少（対2012年度計画比）や従業員の省エネ意識の向上などにより、前年度比で約227,000kwh程度の減少となっている。 | 6756 | 6936 | 2.7 | 0.7 | 0.72 | 2.7
149 | A | 大同特殊鋼(株) | 22 | 鉄鋼業 | 調質炉(計17基) | 燃料転換（都市ガス化）によるCO2削減 | 電動機 | 各電動機回路へのコンデンサー設置を推進し、力率改善による配電ロス低減 | 照明 | 白熱球のＬＥＤ化、水銀灯のセラミックメタルハライド化の推進 | [8 empty] | ISO-14001認証取得済｡ 排出量は生産量、生産品目構成により大きく変動するため、単年度毎の目標値は設定していないが、中長期目標値として2005年度実績対比－１０％(149kt)を設定し、計画的に排出量の削減を実施。 また各工程、設備毎の原単位管理を行い、排出量削減に取り組んでいる。 | 145127 | 149000 | 2.7
150 | A | ＦＤＫトワイセル(株) | 29 | 電気機械器具製造業 | 工場の空調設備 | 老朽化空調機更新１０台（21.1Ｋｗ→14.3Ｋｗ） | 空気圧縮機 | 省エネ型へ更新１台（119Ｋｗ→103Ｋｗ） | [10 empty] | ・ゴーヤによるグリーンカーテン設置 ・窓ガラスに断熱材・遮光板貼り付け ・空調設定温度の見直し ・電力の可視化による節電の意識付け | 9435 | 9756 | 3.4 | 52.3 | 51.7 | -1.1
151 | A/C | 高崎市 | 98 | 地方公務 | 取り組み体制 | 高崎市環境マネジメントシステムに基づき、事務事業における省エネ化を推進。 | 全施設（無人施設等を除く） | 今夏（６月～９月）の市有施設全体の最大使用電力を、平成２２年度夏の最大使用電力比で２５％削減を目標として、できる限りの節電・省エネに取組む。 | 高崎市民ゴルフ場 | エアーコンディショナーを省エネ型のものに更新する。 | [8 empty] | ・市主催の環境フェアや「地球市民の日」イベントにおいて、地球温暖化防止の普及啓発を行う。 ・全施設の事務室内温度を夏２８℃、冬１９℃に設定する。 ・市営住宅の屋上防水遮熱塗装を行う。 ・わらび平森林公園の街路灯及び防犯等をＬＥＤ化する。 | 78901 | 71305 | -9.6
152 | A | (株)ミツバ | 29 | 電気機械器具製造業 | 空調設備 | 室温の適正管理および空調設備の高効率化 | 照明設備 | 不要照明の消灯および照明設備の高効率化 | 加熱設備 | 加熱設備の断熱対策 | 設備全般 | エア洩れ対策の推進 | [6 empty] | ・2005年 RDセンターへコージェネレーションシステムを導入済。 ・空調設備・コンプレッサー・照明設備の高効率化を計画的に推進中。 ・群馬県企業参加の森林づくりとして「桐生水源の森」、「新里里山」、「鬼石桜山公園」の3箇所で締結を行い、年6回の森林整備を推進中。 | 22997 | 23990 | 4.3 | 0.186 | 0.184 | -1
153 | A | (株)群馬県食肉卸売市場 | 95 | その他のサービス業 | 牛懸肉室・セリ場・冷蔵庫･牛係留所 | 照明をＨｆ蛍光ランプに交換を検討する。 | 工場の増改築 | 平成22年度から3ヵ年計画で施設整備事業が進行中。照明は高効率タイプの機器を、受変電設備は省エネタイプの設備の採用を実施。 | [11 empty] | 8900 | 9000 | 1.1
154 | A/C | 伊勢崎市 | 98 | 地方公務 | 全施設の設備 | 施設の分類に応じて、エネルギー使用の合理化のための管理標準を作成し、全施設のエネルギー管理体制を確立して、効率的かつ効果的な取り組み体制を整備する。 | 伊勢崎市本庁舎 | 市役所本庁舎北館会議室の照明をLEDに交換する | [10 empty] | ・平成22年度に策定した『伊勢崎市地球温暖化対策実行計画』により、職員への省エネ行動徹底への周知・容器包装リサイクル法に基づく廃プラスチックの回収・施設の改修に併せた省エネ改修を実施しています。 ・平成２３年度に策定した節電行動計画を引き続き継続し、電気の使用量を減らしていきます。 | 50656 | 36949 | -27.1
155 | A | (株)ヴァレオジャパン | 31 | 輸送用機械器具製造業 | 工場ｴｱｰ製造設備 | ｴｱｰｺﾝﾌﾟﾚｯｻの間引き、及び空気圧の低圧化 | 照明設備 | 照明器具等の不急箇所間引き。及びＨＦ器具へ更新。 | 空調設備 | 生産休止時間帯の対象ｴﾘﾔ空調をﾀｲﾏｰにより局部停止 | [9 empty] | 4860 | 4938 | 1.6 | 39 | 39 | 0
156 | A | (株)ﾄｯﾊﾟﾝﾊﾟｯｹｰｼﾞﾌﾟﾛﾀﾞｸﾂ | 15 | 印刷・同関連業 | チラー | 空調機のチラーに散水を実施し、電気使用量を下げる | 空調 | 不要な空調機の停止や温度設定を行い、電気使用量を下げる | 貫流ボイラー | ボイラーの設定圧力を更に下げ、都市ガス使用量を下げる | [8 empty] | 過去の省エネ対策 ・排ガス燃焼装置濃縮ローター更新（更新によりローターでの吸収効率を上げ、ボイラーでの熱回収量増加など） ・冷凍機更新（吸収式冷凍機→ターボ式冷凍機更新により、温室効果ガスの排出削減） | 31092 | 30490 | -1.9 | 15.9 | 15.6 | -1.9
157 | A | (株)トーモク | 14 | パルプ・紙・紙加工品製造業 | 加工機械 | 古い機械を入れ替え | [12 empty] | 東日本大震災の影響が会った為、原単位排出量は削減限界に近いと考えます。 | 6507 | 7300 | 12.2 | 21 | 21 | 0
158 | A/C | 三洋電機(株) | 29 | 電気機械器具製造業 | 機内蒸気供給配管の供給適正化による放熱ロス低減による燃料使用量削減 | 事業所内を巡っている蒸気供給配管のうち、工場の停止等で供給不要となった系統の見直しにより、放熱ロスを削減し、燃料使用量の低減を図り、CO2削減を実現する。 | 高効率変圧器への更新および照明設備の省電力タイプへの交換による消費電力量削減 | 老朽化した変電設備の変圧器を高効率タイプへ更新し、消費電力削減を図り、CO2削減を実現する。 | 旧式エレベーターの更新（インバータ化）による消費電力量削減 | 商品倉庫に設置している旧式の荷物用エレベーターのリニューアルによりインバータ化し、年間電力使用量を削減する。（約14,000ｋｗｈ/年の削減） | [8 empty] | ※2011年1月に半導体事業が事業譲渡され別法人となったことから、前年度排出実績の数値も半導体部門を差し引いた値を記入。半導体新会社からは別途に提出しています。 【過去の取り組み実績】 〈コジェネプラント燃料転換〉 2002年5月に発電タービン用燃料を灯油から天然ガス(13Ａ)に燃料転換を実施した。これにより41,248t/CO2・年）の排出削減が図れた。 | 70802 | 69500 | -1.8
159 | A | (株)アイリス | 32 | その他の製造業 | 電力全般（右記の事項などを逐次又は、継続で実施します。） | 工場毎に電力のデマンド監視（既に実施の工場は継続） 設備の切り替え時に省エネタイプに替える。（エアコンなど） 休憩時の消灯や間引き（環境ISO認証時以来、継続中） 空調の温度設定（室温）ルール化；夏26℃以上、冬21℃以下（環境ISO認証時以来、継続中） 長時間離席時のパソコンOFFや、特に長期間休暇では自販機・冷蔵庫・パソコンなど支障がないものは電源を抜く。（環境ISO認証時以来、継続中） | [13 empty] | 2676 | 2622 | -2
160 | A | 榛名酪農業協同組合連合会 | 9 | 食料品製造業 | デザート工場 | ボイラー更新および燃料転換 | 全施設 | 不要時の照明の消灯。空調温度設定の見直し。 | [11 empty] | 11902 | 11500 | -3.4
161 | A/C | 信越化学工業(株) | 16 | 化学工業 | シラン製造工程 | 反応塔流動層改善による電力及びスチ－ム使用量の削減 | シロキサン蒸留工程 | 蒸留塔配列の変更によるスチーム使用量の削減 | シロキサン製造工程 | プロセス見直しによりブライン使用を不要としスチーム、電力使用量の削減を図る | 事業所全体 | デマンドコントローラ活用による効率的な設備運転による電力使用量削減 | 事業所全体 | 照明のLED化を推進し、電力使用量の削減を図る |  |  |  |  | ・H24年度は東電のCO2排出係数が大幅に悪化する事が見込まれるが、上記目標値はH23年度CO2排出係数を前提としている ・参考；メタノール原料のローリー輸送をJR輸送に変更予定 | 173219 | 161600 | -6.7 | 1.233 | 1.221 | -1
162 | A | (株)栄久 | 78 | 洗濯・理容・美容・浴場業 | 工場照明（本社伊勢崎工場） | 水銀灯から蛍光灯及びＬＥＤ照明への変更を検討予定 | フラッシュ蒸気回収装置（本社伊勢崎工場・太田工場） | フラッシュ蒸気を機械装置によって再利用することを検討 | [10 empty] | 過去の省エネ機器導入実績等 ・平成16年に本社伊勢崎工場の高効率乾燥機8台を入れ替え(インバーター使用） ・平成16年に本社伊勢崎工場の事務所の照明器具を省エネ使用に入れ替え ・平成16年に大泉工場のボイラーを高効率のものと入れ替え ・平成20年よりクールビズを導入し、温度管理の徹底と無駄な照明の使用を削減を継続して行っている。 ・平成23年にチェストロールを高効率のカレンダーロールへと切り替えを行った | 9410 | 9315 | -1 | 571.7 | 566.2 | -1
163 | A | (株)ヤオコー | 58 | 飲食料品小売業 | 安中店、富岡店、前橋六供店 | 店内スポットライト改修工事 ハロゲンランプからセラメタ、ＬＥＤランプへ交換 | 太田小舞木店、高崎飯塚店 高崎高関店、桐生境野店 | 冷凍機圧力制御装置設置 | 全店の空調設備 | 専門業者によるフィルター清掃（年２回） 〃 空調室外機洗浄 空調機に外付けフィルターを設置し、定期的に交換実施 空調温度設定ルールの遵守 | [9 empty] | 7500 | 7463 | -0.5 | 549 | 546 | -0.5
164 | A | 電気化学工業(株) | 16 | 化学工業 | 渋川工場 ・エレグリップ ・ヒットプレート ・ハードロック ・エミッター | ・ＥＧ－２コーターライン増速実施による稼働時間短縮 ・第一加工室空調機更新 ・冷房倉庫冷凍機夜間停止 ・真空機器室、CR空調機更新 | 伊勢崎工場 ・食包シート ・電材シート ・ＤＸフィルム ・その他 | ・自動厚み制御装置の継続的導入と活用 ・自動厚み制御装置の活用 ・大型機でのコンパウンド集中生産 ・シート工場空調用高効率冷凍機の導入 ・高効率コンプレッサーの導入 | 業務部門 ・事務所 | ・空調温度の省エネ設定 ・昼休み時の照明消灯 ・ＯＡ機器の省エネ設定の継続 | [8 empty] | ・平成２０年度に伊勢崎工場は灯油から都市ガスへの燃料転換を実施。 ・平成２１年度に伊勢崎工場に太陽電池用ＤＸフィルムの製造設備を新設、増産中。 ・平成２２年度に渋川工場はA重油から都市ガス及びＬＰＧへの燃料転換を実施。 ・平成２３年度夏季電力制限及び節電対策実施 ・平成２４年度夏季節電対策 渋川工場：既設常用ディーゼル発電機運転。室外機周辺に「よしず」設置、工室・事務室の屋根に散水器を設置等の節電対策実施。 ・伊勢崎工場：空調機チラーへの湿式プレフィルター設置。 ・その他 伊勢崎工場シート工場屋根上に太陽光発電設備の設置を検討中。 | 22623 | 22851 | 1 | 409 | 397 | -2.9
165 | A | 群馬県企業局 | 33 | 電気業 | 照明設備 | ・東毛工業用水道事務所（浄水場）の各棟の照明器具のＬＥＤ化検討及び省エネ灯具化検討 ・新田山田水道事務所のＩＴＶ設備のウェブカメラへの交換に伴う、照明器具の削減及びＬＥＤ化 | 空調設備等 | ・団地総合事務所の事務室の空調機器を省エネ型に交換 ・東毛工業用水道事務所（浄水場）の電気棟空調設備の高効率機への更新 | [10 empty] | 【夏の省エネ、節電対策】 ・企業局施設における夏の省エネ、節電行動計画として昨年の目標を５％上まわる２５％削減を目標に策定（ただしライフライン施設、試験研究施設等は除く） 【継続して実施している取組】 ・昼休み、夜間は庁舎内を一斉消灯し必要な箇所のみ点灯 ・ＯＡ機器の省エネ設定と不使用時の電源ＯＦＦを徹底 ・上下３階までの移動は階段を利用 ・クールビズ、ウォームビズの励行 ・冷暖房は執務室内の温度を夏２８℃、冬１９℃を目安に運転 | 10988 | 10878 | -1
166 | A | ニプロ医工(株) | 27 | 業務用機械器具製造業 | 電力測定用メーター(継続） | 現状把握のため、電力測定用メーターを設置して省エネの推進を図る。 （Ｈ22年度電力消費量の1％低減；２４１，５３７ＫＷＨ/年） （原油換算６１KL） | コンプレッサー（継続） | コンプレッサーの設定圧を下げ、１５０ＫＷコンプレッサー1台を停止する。 （９４５，０００ＫＷＨ/年） （原油換算２３８KL） | [11 empty] | 9172 | 9078 | -1
167 | A | (株)ダイヤメット | 24 | 金属製品製造業 | 焼結炉 | 稼働炉集約による連続焼結炉の停止 | 冷却水循環ポンプ | 冷却水循環ポンプのインバータ化 | 照明設備 | トイレ人感センサーによる照明点滅の自動化 | [9 empty] | 8975 | 8885 | -1 | 1.85 | 1.83 | -1
168 | A | クリオン(株) | 21 | 窯業・土石製品製造業 | 加工動力変圧器（750KVA） | トップランナー変圧器に更新 | 加工装置エアブロー | コンプレッサエアからルーツブロアエアへの切り替えによる電力削減 | エア配管、エア使用設備 | 徹底的なエア漏れ対策によるコンプレッサ動力の削減 | [9 empty] | 17424 | 16900 | -3
169 | A | (株)ＭＡＰ | 23 | 非鉄金属製造業 | 溶解炉 | 溶解原単位の向上１％ アルミニュウム１ｔの溶解に必要なエネルギーの低減をはかることで、温室効果ｶﾞｽ の排出量を削減する | 鋳造工程 | 地金不良率0.5%向上 地金製品（アルミニュウムインゴット）の鋳造工程において発生する不良を低減し 製品化率を上げることで製品あたりの温室効果 | [11 empty] | 14007 | 14061 | 0.4 | 0.4583 | 0.4372 | -4.6
170 | A | 松巳鉄工(株) | 26 | 生産用機械器具製造業 | エアーコンプレッサー | 高効率な設備への更新 | 屋根 | 断熱塗料の塗布 | 照明 | ナトリウム灯を蛍光灯に変更 | [9 empty] | 6632 | 6565 | -1
171 | A | 太田市教育委員会 | 81 | 学校教育 | 教育委員会所管施設 | 昼休みの消灯、必要のない照明の消灯、事務スペース照明の間引き、空調設備の使用制限、グリーンカーテン・ヨシズ等の設置 | [13 empty] | 5983 | 5983 | 0
172 | A | 国立療養所栗生楽泉園 | 85 | 社会保険・社会福祉・介護事業 | 配電線改修工事 | 老朽化した配電線・トランス等の整理・更新を行い、使用電力の節減を図る。 | [13 empty] | 3358 | 3346 | -0.4
173 | B | 佐藤運送(株) | 44 | 道路貨物運送業 | 車両（トラック） | デジタルタコグラフを全車に装着し、会社規定（速度・エンジン回転数等）を運転者に遵守させるため、データに基づく運転者への指導教育を繰り返し個別に実施する。 | 車両（トラック） | ドライブレコーダーを新たに30台に取り付ける。映像に基づく個別教育を一層実効性のあるものとし、穏やかな運転を徹底させる指導を行なう。 | [11 empty] | 5919 | 5860 | -1
174 | A | 桐生地域医療組合 | 83 | 医療業 | 1. 熱搬送用ﾎﾟﾝﾌﾟｲﾝﾊﾞｰﾀ導入による制御 | 冷温水、冷水、温水ﾎﾟﾝﾌﾟ各1台を更新しｲﾝﾊﾞｰﾀを導入し変流量制御の調整と改善 | 2. 外調機のCO2濃度による変風機制御 | 排気CO2濃度により給排気ﾌｧﾝをｲﾝﾊﾞｰﾀによる変風量制御し外調機ﾌｧﾝ動力削減の調整と改善 | 3. 手術室系統温度・湿度ｾﾞﾛｴﾅｼﾞｰﾊﾞﾝﾄﾞ制御 | 制御不感帯を設定し熱負荷を抑制の調整と改善 | 4. 空調機温度保障による間欠運転制御 | 空調負荷の変動に応じて空調機の間欠運転制御をして搬送動力の低減の調整と改善 | 5. 照明器具の効率化 | 照明器具（蛍光灯器具、安定器、ﾀﾞｳﾝﾗｲﾄ）の高効率化の調整と改善 | 6. 断熱ｼﾞｬｹｯﾄ採用 | 蒸気ﾊﾞﾙﾌﾞ等に断熱ｼﾞｬｹｯﾄを取付放熱ﾛｽを抑える事の調整と改善 | 7. 熱源機器の更新 8. 断熱ﾌｨﾙﾑの貼付 | 老朽化したﾎﾞｲﾗｰ設備の調整と改善 西側窓に断熱ﾌｨﾙﾑを貼付し熱負荷を抑制 | 毎年、高出力医療機器導入に伴い電力量が増える中、大幅な削減を目的に22年度はESCOｻｰﾋﾞｽ事業に着手しました。23年度はESCO事業によるｴﾈﾙｷﾞｰ削減がほぼ予定通り達成できたため大幅な温室効果ｶﾞｽの削減になっています。今後も熱源機器等の運転調整を行い、さらなる効果が出るよう改善を図る予定です。 | 4081 | 3950 | -3.2 | 120 | 116 | -3.3
175 | A | リンテック(株) | 18 | プラスチック製品製造業（別掲を除く） | ボイラ設備 | ①２０１１年１月に燃料転換が完了。重油からＬＮＧに切り替えている ②ガス焚きボイラは従来の重油焚きボイラに比べ高効率タイプを新規導入 ③省エネ活動の推進として、蒸気のムダの削減に努めている。 | 空調設備（クリーンルーム） | ①休日など生産を行い場合は空調設備の稼働調整を行い、省エネ活動を展開 ②クリーン・ルーム以外の場所でも温度管理、こまめな消灯・空調ＯＦＦに努めている | 省エネ活動の推進 | ①省エネ委員会の発足、事業所内の小集団活動によりムダの抽出・削減を実施中 | [8 empty] | 事業所内の品質目標として生産効率の向上の取り組みを行っている。これよって単位生産数量あたりのエネルギー使用量が削減となりCO2削減にも効果が得られる。 | 20892 | 22000 | 5.3 | 10.4 | 10.3 | -1
176 | A/C | 高崎市上下水道事業 | 36 | 水道業 | 取り組み体制 | 環境マネジメントシステムISO14001に基づき、事務事業における省エネ化を推進する。 | 全施設 | 夏の電力ピーク時の電力節約のため、更なる節電を実施する。 | [10 empty] | 平成22年度 井戸等の運転休止（宿横手浄水場、宿横手１号井、宿横手２号井） 全施設の事務室内温度を夏２８℃、冬１９℃に設定 | 9789 | 9691 | -1
177 | A | (株)ヒガシヤデリカ | 9 | 食料品製造業 | 外番重洗浄機の廃熱回収 | 商品を運搬する際に使用する外番重を洗浄する際に発生する廃熱を再利用する。 | [13 empty] | 3030 | 3000 | -1 | 61 | 60 | -1
178 | A | 金属技研(株) | 24 | 金属製品製造業 | 真空炉 変電設備 | ・不使用時の真空ポンプの停止 ・老朽化した第３・第４変電設備を高効率タイプへ更新 | 照 明 | ・事務所不在時の照明の消灯および照明器具の清掃 ・水銀灯を高効率タイプ（ＬＥＤ）へ変更する | 空 調 | 温度の適正化(夏季：28℃ 冬季：20℃)およびフィルタの清掃 （加工工場において、週1日完全停止日を設定 ) | [9 empty] | 3351 | 3500 | 4.4
179 | A | (株)ミツカンフレシア | 9 | 食料品製造業 | 空冷チラーフィン交換、圧縮機OH | 稼動後10年が経過し、フィンの劣化が激しく能力低下しているため、フィン交換及び、圧縮機のOH実施し、能力向上を図る。 | 緑のカーテン | 屋上に設置してある空冷チラー設備に、緑のカーテンを育成し、電力削減を図る | [10 empty] | １４年竣工のため１５年実績対比です。１５年排出量６２３０ｔ。２１年排出量４０７０ｔ。３４．７％減。 ・空冷チラー設備、一般空調室外機に散水実施 ・醗酵室運転制御変更による、冷温水負荷削減実施 ・ボイラー燃料転換実施。重油からガスへ。 ・インバーターコンプレッサー導入。 ・ボイラーのエコノマイザー導入実施。 ・24年3月より増設工場（第二工場）稼動のため、排出目標の上方修正実施。 | 4269 | 6360 | 49 | 0.361 | 0.361 | 0
180 | A | 日本肥糧(株) | 16 | 化学工業 | 照明設備 | 照明器具更新時に省エネタイプを採用する（随時） | 製造設備 | 輸送系工程設備を省エネ構造に一部更新する | [11 empty] | 5222 | 4830 | -7.5 | 108 | 107 | -1
181 | A | 群馬精機(株) | 31 | 輸送用機械器具製造業 | 加工機、コンプレッサー | 機械の暖機運転時間の見直し。機械の停止時間は電源を切る活動。 高山工場年内閉鎖による使用削減 | 照明機器 | 工場内の照明を間引きを実施。休憩時間は必ず消灯を実施する。 工場内照明を更新中（50％目標） | 空調 | 空調設備の運用見直し、工場内の温度設定を夏 28度、冬 20度に保つ。 エアコンの更新 | [8 empty] | 工場内のエアー配管を設定見直して、必要ラインに供給できる仕組みを検討する。 工場屋根に断熱塗料を塗装を検討する。 コンプレッサーの吐出圧を0.5MPa下げ、6MPaに設定見直し済み。 局所排気ファンのｲﾝﾊﾞｰﾀｰ化を実施済み。 電気ピークモニター設置済みで電力量の見える化を行なった。 | 3080 | 2600 | -15.6 | 0.6 | 0.57 | -5
182 | D | 館林市教育委員会 | 81 | 学校教育 | 市立六郷公民館の空調 | ・省エネ型空調設備に交換 | 市立図書館の照明 | ・館内照明の一部LED化 | 小中学校等すべての空調 | ・冷暖房温度の目安を夏季28℃、冬季18℃とする ・空調の吹き出し口には物を置かない ・冷暖房の設定温度を緩和するため、クールビズやウォームビズを実施 | 市庁舎等すべてのエレベーター | ・職員は極力使用しない ・利用状況により間引き運転を実施 | 小中学校等すべてのOA機器 | ・パソコンやコピー機等を長時間使用しない時は主電源をオフ ・OA機器の導入にあたっては省エネ型機器を導入する等、OA機器の適正使用や省エネ型機器の選択を実施 | 物品の購入 | ・物品は部品の交換、修理、または詰め替え式を利用する等、長期間利用 | 小中学校における環境学習 | ・子どもたちの地球温暖化防止に対する意義を高めるため、市内小中学校の総合学習の時間を利用し、地球温暖化に係る環境学習を実施する | ・環境基本計画を着実に実行するための環境マネジメントシステムとして、平成13年度にISO14001を認証取得 ・城沼総合運動公園内における建物等の照明の省エネ改修 ・三の丸芸術ホールの空調設備を省エネ型大型空調設備に更新 ・所有する駐車場にアイドリングストップの看板を設置（市長部局分を含み18か所・47枚） | 2524 | 2523.7 | 0
183 | A/C | 館林市 | 98 | 地方公務 | 市庁舎の照明を一部LED化 | ・市庁舎の一部の照明にLEDを導入 | 市庁舎の照明 | ・照明器具等の交換時には、随時、高効率照明に変更 | 市庁舎等すべての照明 | ・昼休みにおける執務室を原則消灯 ・打合せ室やトイレ等の付帯施設の照明は使用時のみ点灯 | 市庁舎等すべてのエレベーター | ・職員は極力使用しない ・エレベーターは利用状況により間引き運転を実施 | 市庁舎等すべてのOA機器 | ・パソコンやコピー機等を長時間使用しないときは主電源オフとする | 市内全域及び市庁舎等から 発生する廃棄物 | ・リサイクル館運営、マイバッグ持参運動のほか、リサイクルフェスティバルや廃棄物減量等推進大会を実施し、市民に３Ｒ（リデュース・リユース・リサイクル）を促進 ・購入費助成補助制度により、市民への生ごみ処理槽等を普及 | 市庁舎等すべての空調 | ・冷暖房温度の目安を夏季28℃、冬季18℃とする ・空調の吹き出しには物を置かない ・冷暖房の温度設定を緩和するため、クールビズやウォームビズを実施 | ・環境基本計画を着実に実行するための環境マネジメントシステムとして、平成13年度にISO14001を認証取得。平成19年度からは独自の環境マネジメントシステムを運用している。 ・市が所有する500㎡の駐車場にアイドリングストップの看板を設置（18か所・47枚） ※教育委員会部局分の含む ・省エネ行動計画を策定し、省エネ活動を強化。 | 14356 | 14262 | -0.7
184 | A | （株）富士テクニカ宮津 大泉事業所 | 25 | はん用機械器具製造業 | 工場・事務所 | 工場内の光熱等エネルギー使用の合理化によって、CO₂低減を図る。 | [13 empty] | 2495 | 2000 | -19.8
185 | A | 北海製罐(株) | 18 | プラスチック製品製造業（別掲を除く） | ・千代田工場（千代田町） 《空気圧縮機器》 | ※エアーコンプレッサーの運転効率を向上させることによる省エネ・GHG削減 ・エアーコンプレッサー（ターボコンプレッサー）の吸気温度暑熱対策。 （夏季の吸気温度低下） ・低圧コンプレッサーを増設し、併せて台数制御を取り入れる。 （圧力の安定及び低負荷時の不要機停止） | ・明和工場（明和町） ・館林工場【製蓋】（千代田町） 《場内照明機器》 | ※照明効率向上による省エネ・GHG削減 ・蛍光灯ランプを高効率LEDランプに交換する ・水銀灯ランプを高効率LEDランプに交換する （昨年度に引き続き、順次対象範囲を拡大する） | [11 empty] | 52440 | 51650 | -1.5
186 | A | 東京建物(株) | 69 | 不動産賃貸業・管理業 | ・照明の部分消灯 | ・各階共用部の照明の約5割、間接照明の全消灯を行う。 ・ﾄｯﾌﾟﾗｲﾄ部照明を昼間の全消灯、夜間の部分消灯を行う。 ・自動販売機の消灯を行う。 | ・後方EVの台数利用制限 ・空調、換気設備の運用改善 | ・後方エレベーターを時間帯による利用制限を行う。 ・空調、換気設備のフィルターの一部交換と清掃を夏期の7月、9月に実施し効率の改善を図る。及び季節に応じた空調、中央熱原の運転時間等を細かく管理し最適な制御による省エネを行う。 | ・テナント部の照明設備 | ・テナントにおける商品販売上の不要照明・不要箇所･不要時間帯のこまめな消灯を行うようテナントに省エネの協力要請を行なう。 | [9 empty] | 7317 | 9583 | 31
187 | A | 田中貴金属工業(株) | 23 | 非鉄金属製造業 | 照明設備の省エネ (製造現場、事務所) | ・照明スイッチの分散化による消灯 ・水銀灯間引き及びLED化 | 空調の省エネ (製造現場、事務所) | ・冷温水発生器は必要最低限の台数で稼動 ・パッケージエアコンにはよしずを設置 | 休日使用しない設備の停止 (製造現場) | ・休日はブレーカーから落とす (炉体に負担の大きい電気炉も着手) | [9 empty] | 6966 | 6896 | -1 | 1.12 | 1.09 | -2.6
188 | A | ピー・アンド・ジー(株) | 16 | 化学工業 | 工場全体 | 以下の啓蒙活動を実施） 不必要な照明の消灯。ｴｱｰｺﾝﾃﾞｨｼｮﾅｰ設定基準温度の遵守。運転の必要ない機器の停止、もしくは廃棄。照明の削減。ｽﾁｰﾑﾄﾗｯﾌﾟの修理。ｴｱ漏れの修理。保温の修理。 | 工場全体 | 照明の高効率化 | [11 empty] | 14763 | 14468 | -2
189 | A | (株)カインズ | 60 | その他の小売業 | 桐生梅田店、月夜野店：6月：店内照明設備 | ・蛍光管をLED管に交換を実施、更に約4割本数を削減。 | 前橋吉岡店、同資材館、吉井店、桐生広沢店、大胡店：７月：店内照明設備 | ・蛍光管をLED管に交換を実施、更に約4割本数を削減。 | 笠懸店、伊勢崎店、佐波東店：8月：店内照明設備 | ・蛍光管をLED管に交換を実施、更に約4割本数を削減。 | 赤堀店、富岡甘楽店、大泉店、渋川有馬店、吾妻店、箕郷店：9月：店内照明設備 | ・蛍光管をLED管に交換を実施、更に約4割本数を削減。 | 邑楽店：10月：店内照明設備 | ・蛍光管をLED管に交換を実施、更に約4割本数を削減。 | [5 empty] | 10106 | 9600 | -5 | 0.054 | 0.052 | -5
190 | A | (株)細川洋行 | 15 | 印刷・同関連業 | コージェネレーション設備 | コージェネレーション設備 （自家用発電機／排ガスボイラー／吸着式冷凍機）の有効活用 | [13 empty] | 4283 | 4240 | -1 | 17 | 17 | -1
191 | A | 太平食品工業(株) | 9 | 食料品製造業 | 麺機の駆動モーター、フライヤー油循環ポンプ | 一部インバーター制御に更新 | エアーコンプレッサー | 台数制御方式に変更 | 受電所トランス更新 | 変圧器の損失が少ないタイプに更新し年間電力量及びＣＯ2排出量を削減 | [9 empty] | 6761 | 6650 | -1.6 | 32.9 | 32.3 | -1.6
192 | A | プラス(株) ファニチャーカンパニー | 13 | 家具・装備品製造業 | 事務所空調設備 | 空調温度を設定し、その実施と監視 冷房期：２８℃ 暖房期：２０℃ | 全照明設備 | 使用場所以外・昼休み時間の照明消灯 | 自動販売機・工場内設備入替 | ・工場内自動販売機 20台⇒17台へ削減 13台について省エネタイプへ交換 ・工場内設備省エネタイプへ入替 | [8 empty] | ・プラスランド敷地内緑化推進による緑化表彰受賞履歴 92年 群馬県緑化ｺﾝｸｰﾙ優秀賞、98年 日本緑化ｾﾝﾀｰ会長賞、00年 関東通商産業局長賞 03年 経済産業大臣賞、07年 内閣総理大臣賞 ・神沢川（1級）河川清掃による環境啓蒙活動 全従業員及び地域住民による神沢川クリーン計画実施（1993年～毎年実施・継続） | 5743 | 5619 | -2.2 | 0.0067 | 0.0066 | -1
193 | A | ハルナビバレッジファクトリー(株) | 10 | 飲料・たばこ・飼料製造業 | 生産設備 | ・ロス率低減。 ・設備（機器）立上げ時間の再徹底及び見直し。 ・蒸気、エアー、水漏れなどの早期発見、早急な修理対応を継続実施。 ・蒸気配管（殺菌機）の保温カバー取付検討。 ・平成25年度までに殺菌機、ホールディングチューブに保温カバーを取り付けて放熱量を削減する。 | 照明・空調設備 | ・省エネタイプの照明切替及びＬＥＤ照明導入の検討。 ・空調設備は2回/年フィルター清掃の再徹底。 ・空調温度設定の厳守。 ・省エネタイプのエアコンに随時更新 | ボイラー設備 | ・平成24年度、ボイラー燃料を重油から都市ガスへの燃料転換第2期工事を実施する。他、温排水の回収量を高め効率化を計る。 | [8 empty] | ・第2Plantの殺菌機の保温カバー取付実施で放熱ロス削減。 ・接着剤（ホットメルト）の低温タイプへの切替についてテストを実施し検討している。 ・設備更新時に省エネタイプを選定（エアコン）。 | 28700 | 28413 | -1 | 12.95 | 12.82 | -1
194 | A | (株)ベンカン・ジャパン | 24 | 金属製品製造業 | 桐生工場の製造設備 | ・重油燃焼設備の都市ガスへの燃料転換 及び 生産区分見直しによる設備廃止等 ・各燃焼設備の運転/保全管理（燃焼空気量の測定、断熱/ﾊﾞｰﾅｰ等の設備保全） ・節電（最低必要以外の照明消灯、コンプレッサーの台数運転） ・運搬車輌（エンジン式フォークリフト）の台数削減 | 藪塚工場の製造設備 | ・各ガス燃焼設備の燃料転換（LPG ⇒ 都市ガス） ・節電（最低必要以外の照明の消灯、常夜灯の見直し、循環水ポンプの夜間停止等） ・運搬車輌（フォークリフト）の台数削減と、バッテリー車輌の優先使用 | 各工場の工程管理 | ・生産量や品種、ロット数等による、生産計画（担当工場及び使用設備）の見直し （エネルギー効率、生産性のよい設備を優先して稼働させる） ・２工場間の生産調整により、熱処理の処理回数を削減 （処理１バッチ当りの処理量を標準化） | [8 empty] | 昨年からの節電活動や、近々の電気料金値上げにより、職場での節電意識が高まっています。 本社、各工場担当者による「節電（省エネ)会議」を、１～２回／月 実施しています。 | 6982 | 6800 | -2.6 | 176 | 172 | -2.3
195 | A | (株)住軽テクノ群馬 | 23 | 非鉄金属製造業 | 工場内照明 | ・工場内水銀灯の省エネタイプへの変更（継続） ・工場照明の間引点灯 ・手元照明を使用し水銀灯を消灯 ・不要照明の消灯 | 事務所内冷暖房設備 | ・冷暖房使用基準を定め設定温度を冷房では２８℃以上、暖房では２０℃以下とする（継続） ・クールビズの導入 | 工場・事務所全体 | ・昼休憩時の全面消灯及び不必要な照明を小まめに消灯 ・常時人がいない場所等についてはセンサーライト化し省電力対策を実施 ・工場稼働停止時のコンプレッサー電源オフ | [9 empty] | 2846 | 2760 | -3
196 | D | 日本製紙総合開発(株) | 80 | 娯楽業 | 照明設備 | 順次省エネタイプ（ＬＥＤ照明、電球型蛍光灯など）へ交換 | 降雪設備 | 効率的な降雪作業の実施（造雪機の撤去等） | [11 empty] | 2834 | 2806 | -1 | 99 | 98 | -1
197 | A | 厚木プラスチック(株) | 18 | プラスチック製品製造業（別掲を除く） | 工場の照明設備 | １．工場の階段照明は常時減光し人を感知したとき常用の照度にする。 ２．工場照明を従来の蛍光灯器具からＣＣＦＬ（冷陰極蛍光ランプ）に代替えし省エネ推進。 ３．トイレ等の照明は人感センサーにより不在時は消灯する等の省エネ推進。 | 工場の空調設備 | １．工場の空調設備の運転管理を一元化し温度管理を夏２８℃冬２０℃に設定し省エネ。 ２．工場の空調設備のエリア内で全室内の温度調節管理をスッポトで調整する等で省エネ推進。 ３．工場使用のコンプレッサーをＯＮ・ＯＦＦ制御からＩＮＶ制御方式に機器更新時に変更し省エネ推進。 | 工場の屋根の断熱 | １．工場の屋根の塗装で断熱仕様の塗料を使用し室内の温度上昇を抑制し省エネ。 | [9 empty] | 9767 | 9699 | -0.7
198 | A | 坂本工業(株) | 31 | 輸送用機械器具製造業 | 本社、別所工場 | コンプレッサ運転台数制御システムの導入（５５ＫＷの削減目標） | 本社、別所工場（2号棟プレスライン） | 工場内水銀灯の交換 （７５０Ｗ３８灯のセラミックメタルハライドまたはＬＥＤ化） | 本社別所工場、新島工場 | 工場内無駄エアの削減 （エアブローノズル改善によるコンプレッサの負荷削減） | [8 empty] | ISO14001 環境マネジメントシステム取得（初回2002年1月18日登録～登録継続中） | 9261 | 10793 | 16.5
199 | A | 三菱鉛筆(株) | 32 | その他の製造業 | 工場内の照明設備 | 点灯時間の短縮、昼休憩時の消灯、不必要個所の間引き、順次ｲﾝﾊﾞｰﾀｰﾀｲﾌﾟ、LED照明器具に更新。 | 工場内の空調設備 | 作業場内の室内温度を原則、夏季については28℃以上、冬季については20℃以下に維持する様に管理する。空調機更新時、省ｴﾈﾀｲﾌﾟを選定。 | 製造設備 | ｼｬｰﾌﾟ芯工程設備見直しにより、新設備導入試作継続中。 | [8 empty] | ・故障の為、床置式ﾊﾟｯｹｰｼﾞｴｱｺﾝ1台（130kw）を省エネ型ｴｱｺﾝ7台に更新（平成23年度） ・老朽化の為、窒素発生装置（ｺﾝﾌﾟﾚｯｻｰ）を撤去し、100%業者供給に切替え（平成23年度） ・鋼鉄製安定器照明器具50台をｲﾝﾊﾞｰﾀ式照明器具に更新（平成22年度） ・ｻﾌﾞ変電所の動力用変圧器4台をﾄｯﾌﾟﾗﾝﾅｰ式変圧器3台に集約更新（平成18年度） ・炉筒煙管式ﾎﾞｲﾗを貫流式ﾎﾞｲﾗに切替え、自動制御運転化（平成18年～20年度） ･水冷床置式ﾊﾟｯｹｰｼﾞｴｱｺﾝを空冷天井ｶｾｯﾄ式省エネｴｱｺﾝに更新（平成17年度） | 2905 | 2905 | 0 | 0.438 | 0.438 | 0
200 | A | 日本カーリット(株) | 16 | 化学工業 | 群馬工場の蒸気ボイラー | 昨年度更新した蒸気ボイラーを最適な運転方法で稼働させる。 | 赤城工場の蒸気ボイラー | ボイラーの最適な運転方法を維持する。 | 群馬工場の受変電設備 | 受電端における力率を基準値内で管理することとで効率的運転を維持する。 | 広桃発電所（水力発電） | 水路、水門を点検巡視することで適正な水量を確保し、正常運転を維持する。 | [6 empty] | 平成23年度の生産実績および平成24年度の生産見込みにより、24年度二酸化炭素排出量を19,000tと推定した。23年度の途中でボイラー燃料がＡ重油から都市ガスに変更した為、５％程度の削減効果を見込んで排出目標を18,050tとした。ただし、東京電力の排出係数が大きくなることが予想され、その場合の達成は厳しい見込み。 | 15275 | 18050 | 18.2
201 | A | 理研鍛造(株) | 22 | 鉄鋼業 | 冷却水用ポンプ | インバータ化推進 | 工場照明 | 高効率照明の導入（ＬＥＤ、メタルハライド等） | コンプレッサー | 吹きっ放しエアーの使い方改善、エアー漏れ撲滅点検 | [9 empty] | 22574 | 22000 | -2.5 | 534 | 521 | -2.5
202 | A | 八木工業(株) | 31 | 輸送用機械器具製造業 | 鍛造工場におけるｺﾝﾌﾟﾚｯｻｰ使用電力削減 | ｴｱｰｺﾝﾌﾟﾚｯｻｰから負荷にｺﾝﾌﾟﾚｯｻｰｴｱｰを供給する配管を増設ないし太くすることにより、圧送時の配管抵抗を減少させる。これにより、ｴｱｰｺﾝﾌﾟﾚｯｻｰ供給側の設定ｴｱｰ圧縮圧力を低減する事が可能となりｺﾝﾌﾟﾚｯｻｰ稼働電力の削減となる。 | [13 empty] | 13875 | 13595 | -2 | 349 | 346 | -0.9
203 | A | (株)吉野工業所 | 18 | プラスチック製品製造業（別掲を除く） | 射出成型機 | 高効率タイプに入れ替えによるエネルギー使用量の削減 | 空気圧縮機 | エアー使用量の削減、設定圧力見直しによるエネルギー使用量の削減 | 冷却水設備 | 高効率タイプに入れ替えによるエネルギー使用量の削減 | 照明設備 | 高効率タイプ、ＬＥＤに入れ替えによるエネルギー使用量の削減 | 空調設備 | 高効率タイプに入れ替え及び場内放熱の低減・排熱の効率アップによる空調負荷低減によるエネルギー使用量の削減 | 空調設備 | 高効率タイプに入れ替え及び場内放熱の低減・排熱の効率アップによる空調負荷低減によるエネルギー使用量の削減 | 生産設備 | 改良改善によるエネルギー使用量の削減 |  | 34051 | 33700 | -1
204 | A | (株)フェスコパワーステーション群馬 | 33 | 電気業 | 構内照明設備の運用方法及び設備改善 | １.点灯時間の削減。 ２.不要ｹ所の不点灯及び管球の間引き。３.省エネ型器具への交換。 （対象照明器具 蛍光灯 32Ｗ×1灯用ー44灯 32Ｗ×2灯用ー12灯 水銀灯 250Ｗ－8灯 220Ｗ－4灯） | 給気ファン設備の運用方法及び設備改善 | １.運転台数調整。(季節､外気温度により） ２.省エネ型運転方式への改善。(対象給気ファン 3相 200Ｖ 3.7ＫＷ １８台） | [10 empty] | １.空調機の運転期間、運転台数の調整。 ２.ＯＡ器機の節電モード設定。 | 901 | 878 | -2.6 | 12.57 | 12.24 | -2.6
205 | A/C | 渋川地区広域市町村圏振興整備組合 | 88 | 廃棄物処理業 | 全所属の空調設備 | ・室内の使用状況に応じて運転時間を見直し、空調負荷の軽減を行うとともに、室内温度を政府の推奨する設定温度（冷房２８℃、暖房２０℃）を勘案し適切に管理する。 | 全所属の照明設備、事務用機器 | ・作業環境の快適性を保ち、過剰または不要な照明をなくすように適切な運用する。 ・事務用機器は、不要時の電源遮断や使用条件に応じて省エネモード等を適切に設定し、エネルギー使用の削減を図る。 | 清掃センター | ・ごみの減量化を図るため、清掃センターに持ち込む家庭ごみの有料化を継続する。 | [9 empty] | 23356 | 23122 | -1
206 | A | 三恵技研工業(株) | 31 | 輸送用機械器具製造業 | 工場全体 | ＯＪＴ導入による、ＴＰＳ活動の展開で製造体質の強化を図り、生産効率を高める。 | 工場全体 | 空調設定温度、夏季、クールビズ採用で、２９℃、冬季１８℃（２０℃見直し）の徹底 | 工場全体 | エネルギー使用機器の休日停止の徹底 | [8 empty] | 生産設備で使用している圧縮エアー漏れ改善活動 | 4791 | 4743 | -1 | 61 | 60 | -1
207 | A | (株)新進 | 9 | 食料品製造業 | 製造設備 | 生産性の向上により使用電力の削減を進める | 照明設備 | 工場内で使用時間の長いものを中心に、ＬＥＤ照明への更新を行う | 冷暖房設備 | 冷房温度を28℃以上設定とクールビズの併用、暖房温度20℃以下設定とウォームビズの併用により、節電の徹底 | [9 empty] | 12282 | 12159 | -1
208 | C | 赤城鉱油(株) | 88 | 廃棄物処理業 | 焼却炉に付帯する発電設備 | 平成23年度 50,000ｋｗｈ／月 達成。今後も継続。 | [12 empty] | 昨年度から自家発電を実施。安定的発電の継続。 | 19850 | 19843 | 0
209 | A | ＡＧＦ関東(株) | 10 | 飲料・たばこ・飼料製造業 | 空調機 | フロンR-22を使用している機器の順次更新を進めていく。導入時には高効率型を採用する。 | 工場照明 | 製造工程の照明にはLEDを導入しているが、事務所・見学用通路等の場所にも順次導入していく。 | コーヒー液冷却用チラー | 老朽化が進んでおり、高効率型への更新を計画する。 | [9 empty] | 13423 | 13230 | -1.4 | 107 | 105 | -1.4
210 | A | (株)日本電気化学工業所 | 24 | 金属製品製造業 | 蒸気ボイラー | 高温槽の液面養生による放熱ロスの削減と焼付乾燥炉の遮蔽板取付による放熱ロスの削減 | 循環設備 | ポンプのインバータ化 | 照明設備 | 高効率ランプに順次更新 | [8 empty] | ・平成１８年度から生産効率を上げて、集中生産を推進。 ・平成１８年度に高効率タイプのボイラーに１台更新。 ・平成２０年度に高効率タイプの冷凍機に１台更新。 ・平成２２年度に燃料をＬＰＧから都市ガスに転換し、高効率タイプのボイラーに１台更新。 ・平成２２年度に高温槽の集約化と設備改善によるボイラー燃料の削減。 ・平成２３年度震災の景況を受け受注量減少の状態が継続しており、集中生産に取り組んだ結果、計画とおりに合理化対策が出来た。 | 3078 | 3047 | -1
211 | A | タマポリ(株) | 18 | プラスチック製品製造業（別掲を除く） | 生産設備 生産管理 | 蒸気、エアー、の早期発見、修理の実施 効率の良い生産によるロス率低減 | 空気圧縮機 | エアーパージ式静電除去装置の圧縮エアー使用量の 適正化をはかり空気圧縮機の電気使用量を削減 | 生産冷却水用チラー設備更新 | ラミネートL-3用 老朽化した設備を高効率タイプに更新 | [8 empty] | 各製造部門ごとに効率の良い生産を推進 製造部門において、生産作業ミスの削減 | 7266 | 7193 | -1 | 390 | 386 | -1
212 | A | ミニストップ(株) | 58 | 飲食料品小売業 | ＬＥＤ照明への変更 | 24年6・7月で7店の店内照明をＬＥＤ照明に変更。 | 最新の設備導入 | 24年度は新規開店を１０店舗予定。新規開店の店内LED照明、インバーター冷蔵機、人感センサー付事務所内照明、ＬＥＤ看板照明等の導入を図ります。 また、電力測定器見える化を3店舗に導入して無駄な電力を削減いたします。 | 店舗のスクラップ | 今期は老朽３店の閉店を予定。 | [8 empty] | 夏季節電対策としてジェットタオルの使用禁止、店内温度２７度に設定、冷蔵庫・空調のフィルター清掃の徹底、ウォークイン冷蔵庫内作業中のドア開放厳禁等を文書で加盟店に指示。 | 2588 | 2924 | 13 | 65 | 65 | 0
213 | A | (株)スズラン | 56 | 各種商品小売業 | 前橋/高崎店の空調設備 | 空調用圧縮機のピークカット/空調用冷却水ポンプ・排気ファンのINV化/空調温度設定の緩和 ファンベルトの点検取替/フィルター及び熱交換器の洗浄 | 前橋/高崎店の照明設備 | 必要限度のさらに引き下げ（消灯・間引き）看板・ライトアップ等の時間短縮、中止 LED導入に向けて検討 | 高崎店の受電設備 | 特高/高圧変圧器の更新 | [8 empty] | 23年度排出実績は東日本大震災の影響が多大にあり、平時の実績とは乖離しておりますので本年度努力目標と致しました。 | 6614 | 6614 | 0 | 0.0209 | 0.0209 | 0
214 | A | (株)エイチワン | 31 | 輸送用機械器具製造業 | 第5変電所内変圧器の更新 | 変圧器3台をトップランナー変圧器へ更新する | 前橋プレス工場 | 工場照明を高効率水銀灯へ更新 | 太田プレス工場 | 工場照明を高効率水銀灯へ更新 | [9 empty] | 5090 | 4198 | -17.5 | 3.44 | 3.41 | -1
215 | A | 群馬合金(株) | 23 | 非鉄金属製造業 | 生産設備 | ・エアー配管のループ化 ・サージタンクの導入 ・コンプレッサー台数制御の適正化 ・キュービクルの断熱塗料 ・手許炉・中継炉の断熱塗料 | 生産条件 | ・金型冷却の垂れ流しの見直し ・離型剤塗布量の改善 | 廃棄物管理 | ・分別の徹底 ・グリーン購入項目の選定 ・グリーン購入の社内展開 | [9 empty] | 3021 | 2869 | -5 | 0.38 | 0.36 | -5
216 | A | (株)高崎ガスセンター | 34 | ガス業 | 事務室空調 | 設定温度を夏場２８℃、冬場２０℃に調整。 冬季は工場機器廃熱を取り込み事務所暖房使用をゼロとする。 | 屋外照明 | 照明点灯時間を2時間削減／日 | ＬＰＧ用温水蒸発器 | 蒸発器ヒーター停止（自然蒸発量でまかなう） | 空気圧縮機 | 年1回のオーバーホール | [6 empty] | ・事務所内ビニールカーテン設置、空調範囲を限定して空調の効率を上げる。 ・上記カーテンと共に工場機械室の熱を利用し、冬季の空調使用をゼロとする。 ・事務所窓に直射日光を遮るすだれを設置していたが、遮光カーテンへ変更し更に効率を高める。 ・空調室外機上部に遮光カーテンを設置し直射日光を遮り効率を高める。 ・事務所屋上へ散水装置を設置。 | 3910 | 3890 | -0.5
217 | A | (株)ヤマダ電機 | 59 | 機械器具小売業 | 全店舗の空調設備 | 店舗内の温度管理の徹底。自動制御（冷房：28℃・暖房：20℃） | 全店舗の照明設備 | 調光器で店内照明照度の減少 | [10 empty] | ・エネルギーの「見える化」装置の設置 ・空調制御システムの導入 ・照明自動タイマー設置 ・省エネ勉強会 ・週次での電力使用量確認 ・水道光熱費管理マニュアルの策定と実施 | 9637 | 13336 | 38.4 | 61 | 84 | 38.4
218 | A | 日本シイエムケイ(株) | 28 | 電子部品・デバイス・電子回路製造業 | 空調設備 | ・デマンド管理による空調機の停止 ・フィルターの定期清掃及び管理表による監視 ・空調機の更新 | 実現可能施設 | ・エアーコンプレッサーの更新 ・ポンプ，ブロワ類のインバータ化 | 全ての施設 | エアー漏れ，蒸気漏れの早期発見（パトロール）と修復 | [8 empty] | ［その他の取組事項］ ２事業所で生産している製品を１事業所に集約し，生産効率の向上を図る。 | 26636 | 26376 | -1 | 7.81 | 7.73 | -1
219 | A | ユニバーサル製缶(株) | 24 | 金属製品製造業 | ＬＥＤ化による電力削減 | 水銀灯照明をＬＥＤ照明に換えることで電力削減。 | 油圧ポンプ停止による電力削減 | 油圧ポンプの待機時に電動機を止めることで電力削減。 | [11 empty] | 13759 | 13071 | -5 | 17 | 16 | -1.4
220 | A | (株)群馬銀行 | 62 | 銀行業 | 県内店舗の空調設備の更新 | 県内店舗の空調設備を更新の省エネルギー対応機器に更新し、直接的な排出量の削減をはかる。 | 全店クールビズ実施 | 全行をあげて6月～10月までクールビズを実施。冷房温度を28℃とし、必要な場所以外は冷房の禁止や軽装で勤務を行いエネルギーの削減をはかる。 | 本部棟・電算センターの省エネ推進 | 電力デマンドコントローラーによる諸設備の運転をコントロールを継続実施。また、不在箇所の照明点滅の励行をチェックリストにもとづき継続実施。 | [8 empty] | 全店で営業室をはじめとした執務室の照明を1/2に点滅にしたり空調温度の管理徹底を徹底した。 | 7858 | 8988 | 14.4
221 | A/C | 東京電力(株) | 33 | 電気業 | 組織体制の整備 | ・温室効果ガス排出削減に取り組むため，環境マネジメント体制を整備・運用 | エネルギー使用量の管理 | ・事業所内電気機器の運用改善による省エネ活動の実施 地域環境，職場実態に応じた空調運転，室温の設定変更，照明の間引き等の継続 ・節電の実施 電力需要が逼迫する７～９月において「使用最大電力のＨ２２年度比２５％以上 削減」の期間目標を設定し活動 遮熱対策による夏季空調負荷軽減のため，グリーンカーテンを設置 | [10 empty] | 【事業活動に伴う温室効果ガスの排出の量を削減するために実施する措置に記入した他に取り組むこと】 ・尾瀬などの自然環境保護活動 【過去に実施した省エネルギー対策など温室効果ガス排出削減のため実施した取組等】 ・事業所内電気機器の運用改善，高効率機器への改修を実施 ・社内環境管理計画の策定と実施（電気使用量の削減，電気自動車の効果的な活用他） | 12214 | 11741 | -3.9
222 | A | 三益半導体工業(株) | 29 | 電気機械器具製造業 | 純水製造設備（上郊工場） | 常時使用する多段式ＲＯ高圧ポンプを高効率グルンドフォスポンプに交換し、又停止可能なポンプ、加温装置を停止し、電気使用量を削減する。 | 空気調和設備（上郊工場） | 給気温度、及び露点温度の設定条件の見直しを行い、冷凍機、送風機の電気使用量、燃料使用量を削減する。 | 給排気設備（上郊工場） | 給排気設備の設定条件の見直しを行い、冷暖房負荷の軽減を図り電気使用量、燃料使用量を削減する。 | 冷熱源設備（上郊工場） | 生産冷却用冷凍機を、冬期は工業用水のフリークーリングシステムで、夏期は空気調和用冷凍機で代用し、電気使用量、燃料使用量を削減する。 | 生産設備（上郊工場） | 生産工程の合理化により、工場を集約化し、余剰設備を停止させることにより、電気使用量を削減する。 | 空気調和設備、圧空設備 （上郊工場） | 生産工程の合理化により、ＵＴＹ設備を集約化し、余剰設備を停止させることにより電気使用量を削減する。 | 照明設備 （産商・エンジニアリング事業部） エアコン （産商・エンジニアリング事業部） | 蛍光灯、照明器具を間引き消灯し、電気使用量を削減する。 設計室・業務室のエアコンの使用を制限し、電気使用量を削減する。 | ＜他に取り組んだ事項＞ エネルギー管理委員会、及び環境委員会の実施 環境美化運動の実施 グリーン購入の実施 | 56736 | 53000 | -6.6
223 | A | (株)協和 | 18 | プラスチック製品製造業（別掲を除く） | 高崎第1工場のボイラー設備 | 古いボイラーを高効率の新しいボイラーに 変えることにより、消費エネルギーの削減を計る。 | 高崎第2工場の空調設備 | 古い空調設備を高効率のエアコンに変更することで、 省力化を計る。 | 高崎第2工場のアルミ溶解炉 | アルミ溶解炉の台数を削減して、効率的な生産とする。 | [9 empty] | 3807 | 3768 | -1
224 | B | 関東西濃運輸(株) | 44 | 道路貨物運送業 | 全店所 | エコドライブの実施 年2回運転者向け エコドライブ講習会を実施 | 全店所 | タイヤの講習会 年3回運転者と技術者向け タイや管理の講習会 | 全店所 | 車両代替計画 平成24年度30台低燃費車導入 | [9 empty] | 14367 | 14223 | -1
225 | A | (株)アイチコーポレーション | 31 | 輸送用機械器具製造業 | 101工場(組立工場) 102工場(調整検査棟） 103工場(塗装工場） 104工場(塗装出荷検査場） 研究開発センター | 作業効率化による電力、燃料（Ａ重油）の削減 同上 同上 同上 同上 | 100工場（電着塗装工場） | 作業効率化による電力、燃料(LPG)の削減 | [11 empty] | 3787 | 3711 | -2 | 0.543 | 0.532 | -2
226 | A | アァルピィ東プラ(株) | 18 | プラスチック製品製造業（別掲を除く） | 自然エネルギーの利用 | 現状の駐車場を建物付きの平面駐車場に変更して屋上に太陽光パネルを設置。自然エネルギーを利用することで電気量を削減してCO₂を削減させる。 | シリンダーヒーターの断熱化 | ヒータカバーを取り付けることでエネルギーロスを防ぐ | [11 empty] | 7465 | 7390 | -1 | 0.613 | 0.607 | -1
227 | A | 三友電子工業(株) | 24 | 金属製品製造業 | エアコン | 夏季設定温度：28℃、冬季設定温度：20℃の遵守 | めっきライン | ライン改造及び、作業改善による生産性の向上（時間当たり生産m数、生産稼働率） | めっきライン | ラインの裸蒸気配管の断熱により、加熱に使われる、ボイラーの重油使用量を削減する | [9 empty] | 4300 | 4250 | -1.2 | 0.144 | 0.142 | -1.4
228 | D | サンウエーブ工業(株) | 32 | その他の製造業 | 照明設備・器具の高効率化更新 | 工場屋内作業場の蛍光灯照明設備を高効率機器に更新する。 | 老朽化空調機の更新 | 工場厚生施設等の空調機見直し。 | [10 empty] | 2009 平成21年度 樹脂成形機更新 油圧制御からサーボ制御の設備を採用することにより電力消費量削減、事務所フロアの蛍光灯器具を省エネタイプへ交換、生産設備の暖機運転時間の見直し 2010 平成22年度 老朽化空調機の更新、老朽化コンプレッサー更新と運用管理の見直し、省エネパトロールを実施し、各職場の意識啓発 2011 平成23年度 昭和シェル石油の排出係数変更0.901→0.355 平成2年度(1990年度) 二酸化炭素排出量 8.790t(換算係数は東京電力 0.380を使用） 平成2年度基準排出量 対比 53.0% | 2228 | 2206 | -1
229 | A | 日本ビーンズ(株) | 9 | 食料品製造業 | 排水処理設備 | 排水処理設備の運転時間や運転台数を見直し、 排水処理設備電力を削減する。 | [13 empty] | 6621 | 6554 | -1
230 | A/C | 安中市 | 98 | 地方公務 | 全施設の空調設備 | 空調設備の運転可能時間の設定。積極的な外気の取り入れや、ブラインド等の活用により空調設備の負担軽減を図る。 | 全施設の事務用機器 | 使用頻度の低い機器や、昼休みなどの休憩時間には、ＯＡ機器の電源を切るか省エネモード等の活用の徹底。 | 全施設の照明設備 | 蛍光灯の使用本数の削減(間引き)、昼休みなどの休憩時間の消灯の徹底。 | [9 empty] | 15679 | 15522 | -1
231 | A | (株)ポッカコーポレーション | 10 | 飲料・たばこ・飼料製造業 | 取組み体制の整備・強化 | ①管理責任者の設置や研修・教育体制の強化、管理マニュアルの作成等により、効率的かつ効果的な取組み体制の整備によって温室効果ガス排出削減に取り組みます。 ②全社エネルギー管理義務から全社におけるエネルギー管理へと、其の体制を構築し、中長期計画の達成に向けて取組みを強化します。 | 設備の運用及び保守管理強化 | ①季節及び使用状況活動に応じて、エネルギー使用効率が高くなるよう設備の運用を見直す又、設備のエネルギー使用効率を高める為の改善を推進します。 ②エネルギー使用効率低下を防止する為、定期的な点検・整備と保守管理強化を図ります。 | 高効率設備の導入及び改修 | ①各設備の使用状況及び詳細なデーターの把握とエネルギー負荷の需要予測等を十分に検討し、エネルギー効率の高い設備の導入。 ②エネルギー使用の効率改善に寄与する設備の改修や先進的な技術の導入の計画及び推進をします。 | [9 empty] | 9648 | 10780 | 11.7
232 | A | 群馬森紙業(株) | 14 | パルプ・紙・紙加工品製造業 | 伝熱設備（ボイラー） | ①工程待ち時間の短縮や運転の集約化により効率的な運転を図る。 ②伝熱管へのスケールの付着及びスラッジ等の沈殿を防止する様、適切に給水の水質管理する。 ③蒸気漏れが無い様に、効率伝熱を図る。 | フォークリフト | ①アイドリングストップ実施。 ②エアクリーナー及びエンジンオイルの交換等を定期的に行って、良好な状態に維持する。 ③フォークリフトの入替え時には、エコ車両を選定する。 | 照明及び事務機器 | ①間引き照明の実施及び不要時（昼休み・離席時）・不要場所の消灯実施。 ②エアコンの設定温度（夏 27度 冬 21度）順守の徹底。 ③水銀灯（715W）から高効率照明（360W） 26灯 灯具の変更する。 | [8 empty] | ボイラーの燃料をガス化にする（Ａ重油 ⇒ 都市ガス）平成18年10月 | 4392 | 4348 | -1 | 0.049 | 0.0485 | -1
233 | A/C | 藤岡市 | 98 | 地方公務 | 設備：デマンドコントロールシステムの導入 対象：福祉会館 工程：平成24年度 | 夏季・冬季の電力需給ピークカットとそれに付随した電気使用量の低減を目的とし、福祉会館にデマンドコントロールシステムを導入する。 | 設備：照明器具 対象：鬼石病院、市立図書館、コミュ ニティーセンターやすらぎ、 栗須の郷 工程：平成25年度～平成26年度 | 既存の照明器具をLED照明器具に更新し、電気使用量の低減を図る。平成25年度に鬼石病院と市立図書館、平成26年度にコミュニティーセンターやすらぎと栗須の郷での実施を検討する。 | 設備：パソコン、プリンタ 対象：パソコン60台、プリンタ10台 工程：平成24年度～平成26年度 | 製造年度の古いパソコンやプリンタを最新式に随時更新し、電気使用量の低減を図る。 | [8 empty] | ・公共施設における緑のカーテン設置の推進 ・平成22年度使用最大電力の20%削減を目標とした夏季節電行動の実施（高圧受給施設） ・平成23年度より、一般廃棄物焼却量の低減を目的とし、色付き・柄付きトレイ、ペットボトルのふたの3品目を 資源ごみとして追加し、分別回収を実施した。 | 17513 | 17337 | -1
234 | A | ボッシュ(株) | 31 | 輸送用機械器具製造業 | 太田工場 | ①事務棟・検査室の空調運用改善に依る電力の削減。 ②生産効率改善活動による生産用電力の削減。 ③工場に従業員等が出勤しない日を設け省エネを図る。 ④工場内照明間引き点灯に依る省エネ活動 | 富岡工場 | 段階的に生産を中国へ移管し２０１４年に事業所を完全閉鎖する計画において、本年度一部製品の生産を中国移管実施予定 | [10 empty] | （太田工場） ・今後取組む内容：天井照明をＬＥＤやＣＣＦＬランプに交換を検討中。 ・過去に取組んだ内容：工場２Ｆの空調機台数制御に依る省エネ等。 | 9442 | 9174 | -2.8 | 0.44 | 0.435 | -1.1
235 | A | (株)セブン-イレブン・ジャパン | 58 | 飲食料品小売業 | 販売設備の入替 | 販売設備の入替を予定 ・チルドケース入替 ・栄養ドリンクケース入替 | 環境配慮型店舗の出店 | 環境配慮型店舗（太陽光発電パネル、トップライト（天窓）、 売場・看板類のＬＥＤ照明、排熱利用給湯器等設置）を継続出店する | [10 empty] | ・加盟店向けに「省エネ10か条」を中心とした設備機器取り扱いの省エネ啓発 ・セブン-イレブン記念財団（セブン-イレブンみどりの基金）による環境市民団体への助成活動を実施 | 22460 | 23585 | 5 | 0.3401 | 0.3367 | -1
236 | A | 陸上自衛隊 | 97 | 国家公務 | 空調設備 | 温度設定を夏２８℃以上、冬２０℃以下を基準に努力中、冷房送気時間の短縮予定。 | 事務用･業務用機器の損耗更新（相馬原駐屯地） | 事務用･業務用機器を省エネ対応型へ切替えし、電気使用量等を低減。 | 電気設備（相馬原駐屯地） | 駐屯地に設置してある街路灯及び照明をＬＥＤに交換。 | 駐屯地所在隊員の意識の高揚 | 温室効果ガス排出量削減に関する標語･ポスターの募集を環境月間、環境週間に実施 | 浴場設備設備 | 入浴時間短縮（新町駐屯地、吉井分屯地）、サウナ設備使用停止（新町駐屯地） |  |  |  |  | ・経済産業省主催のエネルギー使用合理化ｼﾝﾎﾟｼﾞｳﾑ二酸化予定 ・財団法人省エネルギー主催の地球環境とエネルギー調和展へ参加予定。 （相馬原駐屯地） | 6283 | 6271 | -0.2
237 | A | 高崎市教育委員会 | 98 | 地方公務 | 取り組み体制 | 環境マネジメントシステムＩＳＯ14001に基づき、事務事業における省エネ化を推進。 | 全ての施設 | 類型化した中から代表的な施設を抽出して省エネ診断を実施し、使用エネルギーの削減計画を策定。 | [11 empty] | 10451 | 10347 | -1
238 | A | ＮＳＫニードルベアリング(株) | 25 | はん用機械器具製造業 | ・照明 ・空調設備 | 省エネの徹底：電力使用量削減 原単位前年度比▲1.0％ ・照明：休憩時間中の消灯、蛍光灯の間引き等。 ・空調設備：設定温度の徹底。（冷房：28℃、暖房：20℃） ・その他：省エネパトロール実施。 | ・熱処理設備 ・空調設備（ガス焚） | 省エネの徹底：都市ガス・ブタンガス使用量削減 原単位前年度比▲1.0％ ・ガス燃焼効率改善 ・設備計画停止 ・空調設備の設定温度の徹底。（冷房：28℃、暖房20℃） | ・自家発電機の使用抑制 ・空調設備（灯油焚） | 省エネの徹底：灯油・Ａ重油使用量削減 原単位前年度比▲1.0％ ・自家発電機の使用抑制。 ・空調設備更新：灯油焚 ⇒ ガス焚 ・空調設備の設定温度の徹底。（冷房：28℃、暖房：20℃） | [9 empty] | 33540 | 33200 | -1
239 | A | 東亜工業(株) | 31 | 輸送用機械器具製造業 | 照明設備 | 本社工場内、水銀灯を７００Ｗ⇒４００Ｗ | ベーラープレス | 使用時間の短縮 | [11 empty] | 8812 | 8681 | -1.5
240 | A/C | 前橋市水道局 | 36 | 水道業 | 主ポンプ設備 | 平成２４～２６年度 主ポンプ運転の効率化 インバータの導入 | 照明設備 | 平成２４～２６年度 高効率照明器具への更新 該当箇所適時更新 | 反応タンク設備 | 平成２４～２５年度 散気装置酸素移動効率の向上 超微細気泡散気装置の導入 | 汚泥焼却設備 | 平成２４～２５年度 汚泥焼却炉の更新 炭化炉の導入 | [7 empty] | 17423 | 16844 | -3.3
241 | B | 群馬通商(株) | 44 | 道路貨物運送業 | アイドリングストップ | ドライバー点呼時に警鐘・社内掲示。6月と1月の交通安全講習会（社内開催）においても全社員に通達、効果の確認を行う。 | 環境に影響を及ぼすトラックの点検・整備 | 整備士による排気ガス・エアフィルター・エンジンオイル・マフラー・エアコン・タイヤ・空気圧の点検・整備を3か月ごとに全車において行う。 | 省燃費運転の推進 | 急発進および急加速の禁止、早めのシフトアップ、車間距離の確保などを社内掲示によりドライバーへ周知・徹底し、前年比0.5km/ℓ工場を目標とする。 | [9 empty] | 3006 | 2950 | -1.9
242 | A | 東日本電信電話(株) | 37 | 通信業 | 空調設備 | ・空調設備を省エネタイプへ更改 ・事務室の設定温度の徹底（夏季28℃、冬季20℃） ・空調装置改善（フィルタ清掃等） ・自動散水機の導入 空調室外機へ自動で定期的に散水することで、冷却効率を高め消費電力を削減する | 照明設備 | ＬＥＤ照明の導入 | [10 empty] | 取組み事項 ・昼休みの不要照明の消灯実施 ・残業時は、照明が必要な部分のみ点灯 ・毎月１回「★一粒万倍日ライトダウン」を設定し、当日は社員へ定時退社を勧奨し、照明等の 電気使用量削減に努める。 ★一粒万倍日ライトダウン 一粒の籾（もみ）が万倍にも実る稲穂になるという意味から、消灯という小さな環境の取り組みが、万倍となって 大きな活動となること、また、毎月継続して取り組むことにより、ＮＴＴ群馬支店グループからスタートする小さな運動が、ＮＴＴグループ全体や地域・社会等の広い範囲に拡大していくことを願いとしたＮＴＴ群馬支店オリジナルの地球環境保護の取り組みです。 | 26222 | 26200 | -0.1
243 | A | 大塚製薬(株) | 10 | 飲料・たばこ・飼料製造業 | PETボトル飲料充填 製造ライン | エアーコンプレッサー更新（使用電力量の削減によるCO削減） | PETボトル飲料充填 製造ライン 充填工程 | 充填時間延長と工程内殺菌方法見直しによるエネルギー使用削減 | PETボトル飲料充填 製造ライン | 無菌水殺菌プレートに保温カバーを設置することによる蒸気使用量の削減 | [8 empty] | 過去の取り組み 2007年5月 廃棄物焼却炉を廃止 2008年12月 ボイラー更新（水管式16t2基→貫流式2.1t8基） 2007年4月 500mlPETボトル製造ラインを更新し、 2009年7月 900mlラインを新設し、従来比30％減の軽量ボトルの内製化を開始、輸送によるCO2排出量の削減 2010年11月 ラベラー仕様をシュリンクラベル方式から糊付けロールラベル方式に変更 2011年12月 実液殺菌プレートの保温カバー設置による蒸気使用量の削減 2011年12月 キャップ殺菌方法、蒸気殺菌から薬剤殺菌への変更 | 8549 | 11445 | 33.9 | 0.12 | 0.12 | 0
244 | A | 前橋市教育委員会 | 98 | 地方公務 | みずき中学校の太陽光発電装置の設置 | みずき中学校に太陽光発電装置（10kw）を設置 | 桂萱公民館の高効率電気式空調熱源機 | 桂萱公民館の空調設備について高効率電気式空調熱源機へ改修 | [11 empty] | 8946 | 8854 | -1
245 | A | (株)フコク | 19 | ゴム製品製造業 | 【群馬工場】照明 | 水銀灯を省エネ型へ更新【実施時期平成24年～平成26年度） | 【群馬工場】空調 | 天井扇のインバータ化による省エネ60台【実施期間平成24年～平成26年度） | 【ぐんま第2工場】ブロアー | 排水処理機のブロアーの集約による省エネ【実施期間平成24年～平成26年度） | 【ぐんま第2工場】コンプレッサー | コンプレッサー3台集約する制御盤設置による省エネ（実施期間平成23年～平成25年度） | 【ぐんま第2工場】コンプレッサー | コンプレッサー1号機効率の良い機会との交換 | [5 empty] | 17403 | 17228 | -1 | 94 | 93 | -1
246 | A | 渋川市教育委員会 | 98 | 地方公務 | 各学校等の空調設備 | 各学校等のＦＦ暖房機を省エネルギータイプのものに順次切り替える | 全ての施設 | 執務スペースの照明を５０％を目安に間引きする | 全ての施設 | 夏季冷房を２８℃に、冬季暖房を２０℃に設定する。 | [8 empty] | ・本市環境基本計画及び温暖化対策実行計画に基づいた取り組みを推進 | 2919 | 2884 | -1.2
247 | D | (独)国立重度知的障害者総合施設のぞみの園 | 85 | 社会保険・社会福祉・介護事業 | 照明器具更新 | 蛍光灯を高効率蛍光灯へ更新 | [13 empty] | 2186 | 2164 | -1
248 | A | 渋川市 | 98 | 地方公務 | 全ての施設 | 執務スペースの照明を５０％を目安に間引きする | 全ての施設 | 夏季冷房を室温２８℃に、冬季暖房を室温２０℃に設定する。 | [10 empty] | ・本市環境基本計画及び温暖化対策実行計画に基づいた取り組みを推進 ・節電が求められている当面の期間は、節電と協調した取り組みを推進 | 12869 | 12713 | -1.2
249 | A/C | 富岡市 | 98 | 地方公務 | 取組体制の整備 | 温室効果ガス排出削減に取り組むための責任者の設置や検収・教育 体制の強化し、取組体制を整備する。 | エネルギー使用の管理 | エネルギー使用について、年・季節・月単位等の使用量を把握し、 過去のデータとの比較、分析が容易にできるように管理する。 | [10 empty] | ※目標は市の実行計画に基づく | 8878 | 10803 | 21.7 | 135 | 165 | 22.2
250 | A | (株)イトーヨーカ堂 | 56 | 各種商品小売業 | 空調機の間欠運転 | 制御装置及び、人為的に運転時間を管理 | 従業員へのエネルギー削減意識向上 | 従業員によりバックルーム等こまめに基本照明・空調を停止し削減 | 照明設備のLED化 | 照明設備をLED化する事により消費電力を削減 | [8 empty] | 今後も各種設備導入の際には、より高効率・省エネルギーの製品を検討していきたいと思います。 | 3799 | 3496 | -8 | 1826 | 1680 | -8
251 | A | (株)ベルク | 58 | 飲食料品小売業 | 照明設備 | 照明数の削減、ＬＥＤ化の推進、不使用時の消灯の徹底 | エアコン | 設定温度の徹底（冷房28℃、暖房20℃） | ガスの削減 | オール電化店舗への改装の推進 | [9 empty] | 8617 | 9000 | 4.4 | 0.285 | 0.297 | 4
252 | A | (株)読売新聞東京本社 | 41 | 映像・音声・文字情報制作業 | 群馬工場の空調設備 | 事務室、会議室、食堂、ミーティング室などで、夏期の空調（冷房）温度を２８度に設定（印刷設備、印刷資材、データ設備関係を除く）。CＴＰ室の空調２系統のうち１系統を停止するなど運転の効率化を図る。 | 群馬工場の照明設備 | 蛍光灯の間引きを実施できる場所を再度見直す。使用しない場所とトイレの消灯を徹底する。昼休みの一時消灯を励行する。設備整備時に必要な場所以外の天井灯（水銀灯）を消灯する。 | 群馬工場の印刷設備 | 朝刊印刷時の輪転機稼働を４セットから３セットに変更する。これに伴い、契約電力の見直しを行い、４月から２８００ｋＷを２３００ｋＷに引き下げる。 | [9 empty] | 4309 | 4500 | 4.4
253 | A | エヌ・ティ・ティ・コミュニケーションズ(株) | 37 | 通信業 | 旧型空冷空調設備 | ビル内通信用空調設備を高効率空調装置へ更改 | 高圧油入変圧器 | ビル内受電用変圧器をモールド変圧器（トップランナー装置）へ更改 | [11 empty] | 5832 | 5657 | -3 | 0.704 | 0.683 | -3
254 | B | 群馬くみあい運輸(株) | 44 | 道路貨物運送業 | 省エネ研修会の実施 | 乗務員の省エネ運転の意識高揚を継続していくために、昨年に引続き、 関東いすゞ自動車㈱、群馬日野自動車㈱に協力を仰ぎ、全乗務員を 対象に省エネ運転の研修会実施する。 | デジタルタコグラフによる管理 | デジタコの運転記録により、アイドリング時間・急発進・急停止・走行速度・エンジン回転をチェックし、省エネ運転を指導。 | トラックの代替 | トラックの代替は、より環境性能の高い車両を導入する。 | [8 empty] | １．トラックの森づくり事業への参加（群馬県トラック協会が、森林の保護育成によりＣＯ2を削減するために年２回開催する森林整備作業に参加） ２．一部、再生タイヤの使用。 ３．パレットの補修による使用期間延長。 ４．事務所にグリーンカーテンの設置。 | 6630 | 6497 | -2
255 | A | ジェーシーボトリング(株) | 10 | 飲料・たばこ・飼料製造業 | 蒸気ロスの低減 | 蒸気配管の断熱強化 | 工場内照明設備 | 照明器具をＬＥＤ照明へ交換 | 空調機器の更新 | 事務所、会議室のエアコン9台を更新 | [9 empty] | 17023 | 19967 | 17.3 | 0.94 | 0.99 | 5.6
256 | A | 森六テクノロジー(株) | 31 | 輸送用機械器具製造業 | 空調設備 | 工場屋根水撒きによる温度上昇抑制 | [13 empty] | 4890 | 4792 | -2 | 0.0031 | 0.003 | -2
259 | A | みなかみ町 | 98 | 地方公務 | 役場本庁舎照明器具 | 役場本庁舎事務フロアーの照明器具を省電力型へ交換の検討を行う。 | 役場本庁舎照空調 | スーパークールビズ等によりエアコンを使用しない。 | 小水力発電施設の導入 | 谷瀬親水公園における小水力発電施設の導入に向けた実施設計の実施 | [8 empty] | ・電気使用量の削減に向け実効性のある対策を行うため、重点施設の省エネ診断等を実施した。 ・小水力発電の可能性調査及び詳細な水量調査を実施しており、公共施設への電力供給が可能な小電力発電施設 の導入を行う。 ・利根川源流森林整備隊を組織し町内民有林の整備を推進しており、平成２２年９月１６日（平成24年1月20日一部変更）に群馬県の森林ＣＯ2吸収量認証制度により913.6トンの計画認証を受けた。 | 8071 | 8000 | -0.9
260 | B | 東武物流サービス(株) | 44 | 道路貨物運送業 | 低燃費車への転換 | 低燃費車９車の導入を予定する | デジタルタコグラフ | 県内５支店、県外３支店へデジタルタコグラフ運行管理システムを導入する。 | エコドライブの実施 アイドリングストップの徹底 | エコドライブの実施及びアイドリングストップの徹底 | [9 empty] | 3660 | 3587 | -2 | 1392 | 1364 | -2
261 | A | 日本赤十字社 | 83 | 医療業 | 照明設備 | 休み時間には照明を消す。（日本赤十字社群馬県支部） 照明器具を見直して、LED電球などの省エネタイプに交換する。（前橋赤十字病院） 一部の照明をＬＥＤ照明に変更（原町赤十字病院） | 空調設備 | 空調設備の設定温度を夏28℃、冬20℃にするよう指導。（原町赤十字病院） | 機器全般 | 省エネ効果の高い機器の導入を図る。（群馬県赤十字血液センター） | [9 empty] | 7794 | 7662 | -1.7 | 107 | 106 | -0.9
262 | A | (株)正田製作所 | 31 | 輸送用機械器具製造業 | 本社工場、尾島工場 | ①ISO14001活動の推進、②全社員による改善活動の推進、③出来高工数の削減、④工程内不良の削減 | [13 empty] | 2563 | 2435 | -5
263 | A | 群馬県警察本部 | 98 | 地方公務 | 群馬県吾妻警察署空調機更新 | 空調システムの変更等 高効率化空調機器への更新 | 群馬県桐生警察署空調機器更新 | 空調システムの変更等 高効率化空調機器への更新 | [11 empty] | 5837 | 5781 | -1
264 | A | 共和産業(株) | 31 | 輸送用機械器具製造業 | コンプレッサー | 負荷に応じ他運転台数の選択 手動による運転操作（7台） | 窓ガラスの遮熱 | 業務受入の窓ガラスに遮熱工事をする。 | 空調設備 | 機器の使用状況に応じ空調の稼働台数を調整 温度設定を夏28℃、冬20℃に保つ | [8 empty] | 照明設備の省エネ化、水銀灯、蛍光灯器具の交換 改善活動による電力使用量の削減 | 3172 | 3140 | -1 | 1.56 | 1.54 | -1
265 | A | 高崎ターミナルビル(株) | 69 | 不動産賃貸業・管理業 | 空調設備 | 空調気化器のインバータ化制御の活用 外気空調の適切な管理 | 照明 | ＬＥＤ照明器具の購入等 | 屋上緑化 | ビル受熱面積の減少 ＣＯ２削減2.6ｔ／年 | [9 empty] | 3019 | 2930 | -2.9 | 1514 | 1469 | -3
266 | A | (株)ヌカベ | 31 | 輸送用機械器具製造業 | 空気圧縮機 | 空気圧縮機の更新、増設に際してはエネルギー効率の良い最新機の導入を検討する。運転環境の改善。 | 空調設備 | 空調設備の更新、増設に際してはエネルギー効率の良い最新機の導入を検討する。運転環境の改善。 | 高効率照明設備の導入 | ＬＥＤ照明器具の導入等。 | [9 empty] | 7539 | 7935 | 5.3 | 0.823 | 0.81 | -1
267 | A／Ｃ | 群馬県病院局 | 83 | 医療業 | 照明設備 | ・心臓血管センター 白熱電球のＬＥＤの採用（継続） ・心臓血管センター 院内誘導灯のＬＥＤ化（新規） ・精神医療センター 執務室等蛍光灯の間引き及びＬＥＤ化（新規） ・精神医療センター 非常用誘導灯のＬＥＤ化（完了） | 空調設備 | ・心臓血管センター 業務用蓄熱装置Ｒ－１の高効率チラーへリニューアル（継続） ・小児医療センター 耐用年数を経過したＨＥＰＡフィルターの更新（継続） ・小児医療センター 旧型エアコンの省エネタイプへの更新（新規） ・小児医療センター 給水式冷凍機Ｒ－２を高効率チラー方式へ変更（新規） | 空調負荷の軽減 | ・がんセンター 窓ガラスに高透明熱線反射・断熱フィルム貼付（継続） ・がんセンター 高温機器・配管断熱強化工事（継続） | [9 empty] | 22286 | 22132 | -0.7
268 | A | 朝倉染布(株) | 11 | 繊維工業 | 染色機及びリラックス装置 | 排出ドレンの改修利用。保温の継続。リラックス装置への温水供給システム実施。 | 蒸気ボイラー | 回収ドレンの再利用 | 乾燥機 | 放熱部の保温検討・実施。循環ファンモーターインバータ化 | [9 empty] | 5719 | 5620 | -1.7
269 | A | (株)ローソン | 58 | 飲食料品小売業 | 冷凍機の入れ替え | 導入後一定年数を経過した冷凍機を省エネ型の機器に入れ替えする。 | 空調機の入れ替え | 導入後一定年数を経過した空調機を省エネ型の機器に入れ替えする。 | ＬＥＤ照明導入 | 店内照明機器はＬＥＤ照明を標準として導入する。 | [8 empty] | ①地域住民、市民ボランティアと共に、「ローソン緑の募金」による森林整備（植樹、育林等）の実施 ②お客様とともに省資源（レジ袋の削減）の実施 ③食品廃棄物のリサイクル ④廃棄物の分別推進による排出量削減 ⑤物流の共同配送による効率化 ⑥営業用車両の低燃費車へ入替 | 4309 | 4265 | -1 | 0.04368 | 0.04324 | -1
270 | A／Ｃ | 群馬県 | 98 | 地方公務 | 下水道施設 | ・県央水質浄化センター１系水処理設備を高効率散気装置へ更新 ・奥利根水質浄化センターの機械棟変圧器及び管理棟変圧器を高効率変圧器へ更新 ・桐生水質浄化センターの管理棟変圧器を高効率変圧器へ更新 | 照明設備 | ・県立女子大ほか１４施設の照明設備改修（蛍光灯のＨｆ化、キャノピスイッチ取付、ハロゲンランプのＬＥＤ化） ・県央水質浄化センターほか４施設の誘導灯改修（誘導灯のＬＥＤ化） | 空調負荷の軽減 | ・県立女子大ほか１２施設の窓ガラスに遮熱フィルム貼り付け | [8 empty] | 【夏の省エネ、節電対策】 ・県有施設の夏期の省エネ・節電対策として行政庁舎等の使用最大電力(ｋＷ)２５％削減（平成２２年度比）を目標に各施設ごとに行動計画を策定 【継続して実施している取組】 ・昼休み、夜間は庁舎内を一斉消灯し必要な箇所のみ点灯 ・ＯＡ機器の省エネ設定と不使用時の電源ＯＦＦを徹底 ・上下３階までの移動は階段を利用 ・「時間外労働縮減」(全庁一斉退庁日)を推進 ・クールビズ、ウォームビズの励行 ・冷暖房は執務室内の温度を夏２８℃、冬１９℃を目安に運転 | 43474 | 43108 | -0.8
271 | A | 群馬県教育委員会 | 98 | 地方公務 | 照明設備 | ・図書館において、照明の一部を省エネ蛍光灯に変更、及び一部誘導灯をLEDに変更。 ・青少年会館において、一部照明をLEDに変更。 ・ぐんま天文台において、照明設備の改修工事を実施。（スイッチ増設、人感センサー取り付け、照明のLED化） | 空調負荷の軽減 | ・ぐんま天文台において、窓ガラスに遮熱塗装を施工。 | [10 empty] | 【夏の省エネ、節電対策】 ・県有施設の夏期の省エネ・節電対策として行政庁舎等の使用最大電力(ｋＷ)２５％削減（平成２２年度比）を目標に各施設ごとに行動計画を策定 【継続して実施している取組】 ・昼休み、夜間は庁舎内を一斉消灯し必要な箇所のみ点灯 ・ＯＡ機器の省エネ設定と不使用時の電源ＯＦＦを徹底 ・上下３階までの移動は階段を利用 ・「時間外労働縮減」(全庁一斉退庁日)を推進 ・クールビズ、ウォームビズの励行 ・冷暖房は執務室内の温度を夏２８℃、冬１９℃を目安に運転 | 15705 | 15548 | -1
272 | A | ＤＩＣ(株) | 18 | プラスチック製品製造業（別掲を除く） | 押出機生産ラインの合理化 | 押出機生産ラインの吐出量アップによる、生産効率の向上 | 冷却循環水ポンプ更新 | 射出成形機、冷却循環水系統の送水ポンプの仕様が現状に合わないためロスが大きい。 適正容量機への更新及びインバーター化による省エネ実施。 | 射出成形機更新 | 射出成形機１台を老朽化の為更新する。 型締方式を従来の油圧式→電動式に変更することで、ポンプ動力を大幅に削減する。 | [9 empty] | 4067 | 4906 | 20.6 | 378 | 333 | -11.9
273 | A | (株)岡本工作機械製作所 | 26 | 生産用機械器具製造業 | 安中工場 | 事務所・会議室等の旧型の空調設備を交換し電気使用量を削減する | 安中工場 | 工場エリアの空調機を送風ファンモーターの高効率型へ変更する | 安中工場 | 工場部分の照明機器 水銀灯を高効率型へ変更する | [9 empty] | 4553 | 4553 | 0
274 | A | 東京電波(株) | 28 | 電子部品・デバイス・電子回路製造業 | オートクレーブ（人工水晶育成炉） | ・育成炉の保温及び育成条件見直しによるエネルギー使用量の削減 ・育成歩留まり改善によるエネルギー使用量の削減 | 人工水晶加工機 | ・人工水晶加工方法改善によるエネルギー使用量の削減 ・加工歩留まり改善によるエネルギー使用量の削減 | コンプレッサー・加工機械・照明 | ・エアーの使用量に合わせたコンプレッサーの稼働 ・夜間・休日等不使用時の停止 ・工場内照明の間引きによる使用量削減 | [8 empty] | 前年度は、東日本大震災による夏期の電力使用制限が有り生産調整を行ったことにより大幅な減少と成った為、 今年度の目標は前年度の目標を再設定としました。 | 2286 | 2823 | 23.5 | 65.7 | 53.5 | -18.6
275 | A | リンテックス(株) | 31 | 輸送用機械器具製造業 | 太田工場 全設備 | 設備のエアー漏れ箇所の削減を推進する。 | 太田工場 空調設備 照明設備 | ・事務所・食堂関係の空調温度設定を夏２８℃、冬２０℃に保つよう継続する。 ・昼休み時間帯や使用されていない場所の事務所・工場用照明を消すようにしている。 | 太田工場 全設備 | 夏場のサマータイム導入、デマンド監視装置による最大電力の抑制 | [9 empty] | 4042 | 4000 | -1 | 1.5 | 1.5 | -1
276 | A | ＤＩＣグラフィックス(株) | 16 | 化学工業 | 空調設備 | 既設空調機を高効率空調機に更新することにより電気使用量の削減を図る。 | ボイラー設備 | 既設ボイラーを高効率ボーラーに更新し、ボイラー容量と負荷との適正化を図り、オーバーシュートにかかるガスを削減する。 | 生産効率化 | 生産計画を見直し、生産の集中・生産機器削減・不要時停止により電気使用量の削減を図る。 | [9 empty] | 27956 | 27676 | -1 | 0.21 | 0.208 | -1
277 | A | 日本ケロッグ(株) | 9 | 食料品製造業 | LED照明の導入 | LED又は省エネタイプ照明の生産工場への導入（低天井の水銀灯50灯をLEDへ変更）。電気使用量77,898kwh/年の削減。 | スチームトラップ | 不良スチームトラップの交換 (23年度オーディット結果から) | [11 empty] | 4118 | 4009 | -2.6 | 0.44 | 0.43 | -2.6
278 | A | オー･ケー･ビー(株) | 23 | 非鉄金属製造業 | １.押出プレス ２.コンプレッサー | 12年度末までに使用電力量 11年度比1％削減 １.プレス機の使用電力削減 （１）定期メンテナンスの実施 （２）生産性の向上 ２.コンプレッサーの使用電力削減 （１）定期メンテナンスの実施 （２）エアー漏れ箇所の点検修理 （３）生産性向上 | 夏季ピーク時間調整の契約及び実施 | ７，８，９月プレス２台停止を目標とし、ピーク時間の使用電力の削減を計る | 工場内外の照明効率化 | 高効率器具、ランプの使用、また太陽光発電による街路灯に変更する | [9 empty] | 2669 | 2642 | -1
279 | A | 積水化学工業(株) | 18 | プラスチック製品製造業（別掲を除く） | 射出成型機 3,8,9,10号機 | 射出成型機断熱材取付｡（ヒーター放熱防止による省エネ改善） | Nr管押出機 | 押出機附帯設備水槽ポンプINV化,ﾋｰﾀｰ断熱 | 第2UT水ポンプ | 第2UT水ポンプ最適化(INV化) | 第2UT水ポンプ | 上武工水供給適正化 | 第2UTコンプレッサ | 塩ビ加工冷却用エアーの削減 | [5 empty] | 6590 | 6540 | -0.8 | 139 | 136 | -2.5
280 | A | マック食品(株) | 9 | 食料品製造業 | 照明設備 | 工場内水銀灯をＬＥＤ照明に変更。 | 高圧ボイラー設備 | 高圧ボイラーのドレンから、フラッシュ蒸気の回収を行う。 | 茹で麺ライン | 茹で槽のオーバーフロー水をそのまま排出せずに足し水と熱交換を実施し、茹で槽に供給する。 | [8 empty] | ・廃水処理設備において、嫌気性処理の過程で発生しているメタンガスをボイラー燃料として利用しているが、発生量を保つ為の管理の実施。 嫌気槽の逆洗を実施する事により、メタンガスの発生量の安定化を図る。 ・工場からの廃食油をA重油と混合してボイラー燃料として使用。 | 21164 | 20952 | -1
281 | A | (株)エヌ・ティ・ティ・ドコモ | 37 | 通信業 | 換気装置等に使用されているファンベルト | 換気装置等に使用されているファンベルトを省エネ型ベルトへ更改することにより、電気使用量を削減する | ネットワーク設備のECO化を図るため、低消費電力装置を導入し、消費電力の低減を図る | オフィスの節電施策 | ・空調温度設定を冷房29℃、暖房19℃に設定 ・照明の1/2消灯、または間引き消灯 ・エレベータの稼動削減 等 | [9 empty] | ＜ドコモとしての主な施策内容＞ ●通信インフラ施設における省エネルギー化を推進 ●省電力装置や高効率電源装置を導入し、CO2排出量を改善 ●新サービスの基地局用に環境対応型の無線装置を開発 ●NTTグループ各社とともに、ソーラーシステムの導入をさらに推進 ●ICT（情報通信技術）の活用による環境負荷低減への貢献 ●災害に強く環境にも優しい次世代グリーン基地局への取り組みを推進 詳細については、ドコモHPのCSR報告書にてご紹介しております。 http://www.nttdocomo.co.jp/corporate/csr/report/index.html | 14854 | 16563 | 11.5 | 0.378 | 0.374 | -1
282 | A | (株)とりせん | 58 | 飲食料品小売業 | 全店舗にて蛍光管の一部消灯 | 飲料コーナー・チーズ・バターコーナーなど売場の一部蛍光管を撤去し 電気使用量を削減 | 全店舗の空調設備 | 設備の運用体制の徹底、夏２８℃・冬２０℃に保つ | [11 empty] | 17348 | 16000 | -7.8
283 | A | (株)すかいらーく | 76 | 飲食店 | 全店でＬＥＤ電球を導入。2011年5月で完了 | 修理対象店舗 | 空調機が故障し、修理不可能な場合には、高効率ヒートポンプ空調機への入れ替えを行う。 | 工場 | 他都道府県も含む全工場を対象に、集中生産方式を推進し、設備の稼働率の向上を図り、エネルギー使用量を削減する。 | [10 empty] | 49900 | 46095 | -7.6 | 11.221 | 11.081 | -1.2
284 | A | (株)シーガル・リゾートイノベション | 75 | 宿泊業 | 冷蔵庫 | 客室222室の冷蔵庫を旧式のものより新型に変えることにより、電力を押さえ、二酸化炭素の削減をする。 | [13 empty] | 4210 | 4168 | -1
285 | A | 富岡地域医療事務組合 | 83 | 医療業 | 病院全体 | 職員の意識向上による省エネを行う | [13 empty] | 4574 | 4528 | -1 | 135 | 133 | -1
286 | A | 市光工業(株) | 31 | 輸送用機械器具製造業 | 照明機器(蛍光灯・水銀灯) (ﾐﾗｰ製造所) | 各エリア蛍光灯間引き・水銀灯消灯 受付室内及び受付カウンター照明LED化 | 空調機器(ﾐﾗｰ製造所) | 工場用ガスヒートポンプエアコン⇒インバーターエアコンへ変更 設定温度の厳守（28℃） | 変圧器(ﾐﾗｰ製造所) | 500KVAトランス入替（500W/h待機電力低減） 75KVAトランス１台停止 300KVAトランス2台停止 | 水源ポンプ(ﾐﾗｰ製造所) | 第二工場送水ポンプ入替 | 省エネ活動 | (ﾐﾗｰ製造所) 省エネルギー部会開催及び定期パトロール厳守項目チェック (藤岡製造所) 月1回の省エネ部会を実施し、ｴﾈﾙｷﾞｰの使用状況、 電気の使用状態の実情を調査し報告 工務課による月2件の省エネ対策の実施 | 生産設備(藤岡製造所) 生産設備管理(藤岡製造所) | 組立ﾗｲﾝの統合実施 新設ﾗｲﾝ照明を省ｴﾈﾀｲﾌﾟの蛍光灯器具導入 ERIM活動(機械周りの清掃、担当者による問題点抽出、 ﾁｮｺ停回数計測)による設備の稼動状況を管理し、 設備稼働率を目標10%向上させ、無駄なｴﾈﾙｷﾞｰ使用を抑える | ﾃﾞﾏﾝﾄﾞ値変更(藤岡製造所) | 10月迄の電力の使用状態から、 来期の電力ﾃﾞﾏﾝﾄﾞ値の削減を検討する |  | 22876 | 25026 | 9.4 | 1.005 | 1.01 | 0.5
287 | A | （独）国立病院機構 | 83 | 医療業 | 照明設備 | ●従来型蛍光灯を、高効率蛍光灯やLED照明に交換する。 ●可能な限り天井照明を消灯し、スポット照明を利用する。 | 熱源設備 | ●フィルターを定期的に清掃する。 ●搬入口の扉やバックヤードの扉を閉め冷気流出を防止する。 | 職員に対する情報提供の推進 | ●職員が参加できる地球温暖化対策に関する取り組みについて、情報提供を行う。 | [9 empty] | 8202 | 8120 | -1 | 126 | 125 | -1
288 | A | ﾓﾒﾝﾃｨﾌﾞ･ﾊﾟﾌｫｰﾏﾝｽ･ﾏﾃﾘｱﾙｽﾞ･ｼﾞｬﾊﾟﾝ合同会社 | 16 | 化学工業 | 冷凍機 | 老朽化した冷凍機を、高効率小型冷凍機に更新し、台数制御による効率運転 | スチームを使用した加熱プロセス | スチームトラップの漏れ点検と、故障トラップの交換 | 製品製造プロセス | 攪拌機、コンベア、ブロワーのアイドリングワークの停止を継続 | [8 empty] | 生産性改善及びエネルギー効率向上のため、工程条件の再検討、工程短縮等の改善を継続的に実施しています。各職場とも待機機器の電源停止、定期的な設備一斉点検を行い、エアー漏れ、保温不良箇所の点検と是正を行い、エネルギーロスの撲滅に取り組んでいる。 | 68071 | 74878 | 10 | 3.376 | 3.342 | -1
289 | A | 星野物産(株) | 9 | 食料品製造業 | 全社 | 製粉工場受電所の契約電力を100kw/H引き下げ、電力需要の多い時間帯での設備の運転状況を 分散させる。 | 小麦粉製粉工場 電力使用量の削減 | [11 empty] | 平成２４年度事業計画において、製粉事業で電力削減を計画された | 2812 | 2900 | 3.1 | 92 | 91 | -1.7
290 | A | 澤藤電機(株) | 29 | 電気機械器具製造業 | ワニス含浸機 | 設備を更新する。 | 倉庫内照明と構内外灯 | 水銀灯からＬＥＤ照明に更新する。 | フォークリフト | 燃料をガソリンからＬＰＧに変更する。 | [9 empty] | 5713 | 5077 | -11.1 | 209 | 197 | -5.7
291 | A | 社会福祉法人恩賜財団済生会 | 83 | 医療業 | 院内照明設備 | 各部署の診療等に支障の無い程度の証明の間引きと、使用していない部屋の照明の消灯 | エレベーターの使用制限 | 職員の上下３階のエレベーターの使用は控える | 空調設備 | 冷温水発生機の運転台数の削減と、ルームエアコンの設定夏場２８度以上、冬場２０度以下の設定 | [9 empty] | 3130 | 2973 | -5
292 | A | (株)中沢ヴィレッジ | 75 | 宿泊業 | 客室エアコン買い替え | 該当箇所：ホテル宿泊棟 実施時期:平成24年6月～ エネルギーの使用合理化期待効果：1万kwh/年 | 業務用冷凍庫・冷蔵庫を入れ替え | 該当箇所：前年度実施できなかった厨房 実施時期：平成24年11月～ エネルギーの使用合理化期待効果：3万kwh/年 | [11 empty] | 4804 | 4731 | -1.5
293 | A | (株)東京商事 | 75 | 宿泊業 | エネルギー使用の管理 | 設備の稼働状況や運転時間を把握し、過去のデータと比較分析が出来るように管理 | 設備の運用、保守管理 | エネルギー使用の効率低下を防止するため、定期的に点検整備 | メイン館客室内照明ランプ | 現在白熱ランプ（60W）を使用しているので、消費電力の少ない電球型蛍光灯へ取替予定（519個、6月25日～6月28日実施） | [8 empty] | ・ファンコイル空調室内側（二次側）の機械的な入替えにより効率化する（順次入替予定）。 ・GHPが経年劣化のため効率が悪く室内外新規に交換を予定。 ・クーリングタワーの定期的な清掃。 ・厨房、冷蔵冷凍庫のフィルター、フィンの定期的な洗浄。 通気性を向上させるためパブリックスペースの窓に網戸を取付。 ・誘導灯器具を蛍光灯からLEDランプに取替（誘導灯器具新品取替）。 | 3343 | 3300 | -1.3
294 | A | 富士重工業健康保険組合 | 85 | 社会保険・社会福祉・介護事業 | [14 empty] | 平成24年 6月に総合太田病院を新築移転をするので事業拡張につき、止むを得ず本年度のCO2排出量は増加となるが、原単位ベースでは減少となる様に努力する。 | 3240 | 5411 | 67 | 0.1135 | 0.1124 | -1
295 | A | 味の素冷凍食品(株) | 9 | 食料品製造業 | 第1工場 | 第1工場閉鎖に伴う、ﾗｲﾝ設備及び付帯設備等停止 | 排水処理施設 | 第1工場閉鎖に伴う、曝気ﾌﾞﾛｱｰ設備等の集約 | 空調設備 | 中央棟空調設備更新に伴い、能力見直し及び適性温度管理 | 空気圧縮設備 | 漏れ箇所改善（圧空多消費機器を重点）・・・継続 | [6 empty] | ・ﾎﾞｲﾗｰ等燃料の都市ｶﾞｽ転換を実施（平成20年度） ・蒸気ﾄﾞﾚﾝ回収によるﾎﾞｲﾗｰ給水加温設備導入（平成20年度） | 7621 | 7612 | -0.1
296 | A | (株)オーアンドケー | 22 | 鉄鋼業 | 焼鈍工程 連続炉、ＳＴＣ炉、ベル炉 |  | 酸洗工程 ボイラー |  | 伸線工程 伸線機 | [10 empty] | 6099 | 6000 | -1.6 | 0.172 | 0.169 | -1.6
297 | A | (株)群麺センター | 9 | 食料品製造業 | 排水処理場 バッキ槽用バッキブロア４台 ２２ｋｗ×４台 ＩＮＶ化 | 平成２4年度中にバッキ用ブロアを完全ＩＮＶ化する。 ２２ｋｗ×４台 | 工場作業場照明のＬＥＤ化を図る | 工場作業上優先順位を決めて順次交換する。 | 蒸気流量計を順次設置する | 茹で槽 殺菌庫に流量計を取り付け作業の標準化を図る。 | [9 empty] | 7618 | 8105 | 6.4 | 0.8619 | 0.8474 | -1.7
298 | A | (株)草津白根観光ホテル櫻井 | 75 | 宿泊業 | 照明設備 | 人感センサーの利用、間引き、ＬＥＤ照明の利用 | ボイラー設備 | 給水の水質管理（適切な管理） | 受変電設備 | 力率の管理（９５％以上に調整） | [9 empty] | 3999 | 4543 | 13.6
299 | A | (株)オギハラ | 26 | 生産用機械器具製造業 | 事業所の集約 | 国内5工場のうち2工場を売却又は縮小し、3.5工場体制とする。 | [13 empty] | 4012 | 3811 | -5
300 | A | リスパック(株) | 18 | プラスチック製品製造業（別掲を除く） | エア使用設備 | エア使用設備を定期的に点検し、エア漏れを発見次第、すぐに修理し、エア消費量を削減する。 | 空調設備 | 設定温度を可能な限り外気温に近付け、使用電力量を削減する。 服装や外気の有効利用により、空調を使用しない期間を増やす。 | 施設の更新 | エネルギー効率の悪い設備は、効率の良い設備に更新する。 | [9 empty] | 18737 | 18550 | -1 | 230 | 219 | -4.8
301 | Ａ | 三洋半導体(株) | 28 | 電子部品・デバイス・電子回路製造業 | 冷暖房他 | 1)空調温度を夏期は２８℃、冬期は１８℃に徹底 2)夏期の断熱対策：窓のブラインド･遮熱フィルム･カーテン等 3)不要な冷房・暖房は徹底してOFF 4)クールビズ、ウォームビズの実践 | 照明 | 1)事務所は始業時前と昼休み原則OFF 2)人のいない所と窓際の照明は可能な限り消灯 ①共用施設：会議室、トイレ、食堂、休憩室、展示室等 ②昼間：廊下、ロビー、エレベーターホール ③夜間：安全確保のための最小限の照明に制限（外灯等） 3)間引きによる照度の最低限化 4)蛍光灯のLED切り替え | ＯＡ機器 | 1)液晶モニター：不使用時の電源の徹底OFF 2)パソコン省エネモードの設定 3)複写機等の待機電力の削減徹底 | 事務所の集約 | 各建屋に分散している事務所の集約（可能な範囲で）による照明や冷暖房等の節電 | [7 empty] | 9292 | 9199 | -1
302 | Ｄ | (株)ケーズホールディングス | 59 | 機械器具小売業 | 全店舗の空調設備 | ・店内空調温度は夏28℃、冬20℃を基準とする ・毎月1回フィルター清掃を定期的に行い良好な状態を維持する。 ・全事業所にBEMS導入の検討 | 全店舗の照明設備 | ・昼光の使用することが出来る場所（エントランス等）においては日中は消灯する。 ・看板灯、店外照明はタイマーにより点灯し、毎月2回（1日・15日）日没時間に応じて設定を変更する ・調光設備のある店舗は店内照明を時間帯に応じて調光制御を行う ・その他店舗では、店舗規模に応じて店内照明を間引きする | 全店舗の展示商品・事務用機器等 | ・店頭展示商品を一部電源OFFとする（テレビ・照明等を通常3割程度） ・使用しない時間帯のPOSレジは休止モードとする | [8 empty] | 平成23年度は震災の影響で営業再開するまでに時間のかかる店舗もあり、4月中のエネルギー使用量は 非常に小さくなりました。また、節電の要請に応えるため営業マニュアルを見直し、過剰とも言える節電を行いCO2の排出量は売場面積が11.6％増加しているにもかかわらず18.9％削減となりました。 そういった背景もあり平成23年度比では排出量は52.9％増、売場面積は23.4％増、 原単位24.0％増となるが平成22年度比では排出量は24.0％増、売場面積は39.7％増、原単位では11.2％減となり、2年間で原単位11.2％減であれば目標は適当だと考えられます。 また、平成23年度はマニュアルの見直し等ソフト面での改善が主だったので、今年度以降はBEMSの導入等ハード面を改善していき、ＣＯ２排出量を抑えていきたいです。 | 2223 | 3400 | 52.9 | 0.0722 | 0.0895 | 24
303 | Ａ | ラサ工業(株) | 16 | 化学工業 | 工場内各所 | バルブ及びダンパー等で制御しているファン、ポンプ、ブロワをインバータ化する。 | 事務所、休憩所 | 不使用室、退室時及び昼休みの消灯。帰宅時及び退出時のＯＡ機器等の電源ＯＦＦ | [11 empty] | 2873 | 2844 | -1 | 108 | 107 | -1
304 | Ａ | 日本結晶光学(株) | 16 | 化学工業 | 工場共通 | 最大需要電力を抑えて負荷率を向上させる。 | 結晶育成炉 | 電気炉の断熱材を強化して加熱効率を向上させる。 | [11 empty] | 2529 | 2529 | 0
305 | Ｃ | 群馬環境リサイクルセンター(株) | 88 | 廃棄物処理業 | 焼却工程での低空気比運転 | 事前の廃棄物情報を収集し、燃焼系・難燃系を区分して保管した上で、焼却処理に当っては、廃棄物性状に適した低空気比運転を徹底し燃費低減に努める。 | 電力デマンド監視システムの導入 | 今年度より電力デマンド監視システムを導入し、電力の細かな使用状況まで監視し、徹底的な電力節減を図る。 | 大型電動機（誘引通風機等）のインバータ化 | ①誘引通風機（定格出力150Kw）のﾓｰﾀをｲﾝﾊﾞｰﾀ化し、電力の大幅低減を図る。 ②燃焼送風機のﾓｰﾀをｲﾝﾊﾞｰﾀ化し、低空気比運転により電力低減を図る。 | 冷暖房機使用における建物の省エネ対応 | ①事務所窓ガラス外に緑のｶｰﾃﾝを設置、室内はカーテン間仕切りし、空調機運転台数、負荷を減らす。 ②保管庫屋根への散水等、気化熱を利用し保管庫空調機の冷房負荷低減 | 空調機使用基準 | 空調温度の適正化（冷房28度、暖房20度）及び、必要な時間・場所に限定することの徹底 | 事務機、照明、衛生機器等補機 | ①パソコン消費電力・待機電力節電設定 ②夏季、各種ヒータの使用禁止 （厳格な使用制限） ③昼休みの消灯、照明使用箇所の間引き（５０％目標） |  |  | ①ﾎﾟﾝﾌﾟ、ｺﾝﾌﾟﾚｯｻ、送風機類の小型化（平成22年度） ②処理効率を上げる設備改造（時間当り処理能力向上）を行い、エネルギーの効率化を図った。（平成23年度）③事務所の窓ガラス複層化、事務室の仕切り縮小等による空調対策を行った。（平成23年度） ④事務所サッシ前に、緑のｶｰﾃﾝ設置。一部の設備天井に遮熱塗装実施（平成24年度その他） | 39057 | 39564 | 1.3 | 2.675 | 2.673 | -0.07
306 | Ａ | (株)沖デジタルイメージング | 28 | 電子部品・デバイス・電子回路製造業 | 空調設備 | 省エネチューニング（温湿度基準緩和、空調機稼働抑制、冷凍機稼働抑制）により使用電力量削減。 | 用役設備 | 排ガス洗浄塔設備の統合により使用電力量削減。 | ファンコイルユニット | 高効率空調機（ヒーポン）に更新することにより使用電力量削減。 | [8 empty] | 平成24年度は、売り上げが15％増加が見込まれるため、エネルギー起源で12.9％の上昇に抑えて、原単位で3％削減する計画にいたしました。 | 3163 | 3572 | 12.9 | 0.00216 | 0.0021 | -3
307 | Ａ | 沖電線(株) | 23 | 非鉄金属製造業 | 工場の空調設備の更新 | 工場の老朽化が進んでいる空調設備の一部をさらに省エネタイプに更新。 | 夏季ピーク電力抑制の対策 | 契約電力量を下げた上で、昨年に引き続き自動販売機の電源ＯＦＦ、熱利用設備の夜間稼動、空調の温度調整アップと稼動時間温度の記録、職場への扇風機配付等の対応。 | 省エネ生産設備の増設 | 熱利用設備を小型化し、省エネ化した生産設備を増設 | [9 empty] | 2419 | 3314 | 37 | 1.382 | 1.368 | -1
309 | Ａ | 東洋水産(株) | 9 | 食料品製造業 | 工場・コンプレッサー | 麺機エアーブローノズルの穴径の変更 止めバルブ、自動弁の追加 | 営業所・エアコン | 室内温度の適正管理 | 物流センター・水銀灯 | 間引き使用の見直し | [8 empty] | 太陽光発電設備(60kw)の設置(H22.1～) 天然ガスを燃料とするボイラーの設置(H22.1～) 管理棟屋上緑化設備(H22.1～) トイレの人感センサーの採用(H22.1～) 風力、太陽光を利用した外灯の設置(H22.1～) 廃棄物圧縮機の設置(H22.6～) 遮熱塗料の使用(H22.1～) トイレのLED照明の採用(H22.1～) | 15521 | 18352 | 18.2 | 0.3772 | 0.3734 | -1
310 | Ａ | （株）聚楽 | 75 | 宿泊業 | 水上ホテル聚楽 | ・空調機を高効率に更新、電気デマンド管理による消費量の削減、共闘方式の更新 | 万座ホテル聚楽 | デマンド管理による消費量の削減、空調機を高効率に更新 | [11 empty] | 4388 | 4344 | -1
312 | Ａ／Ｃ | 三洋半導体製造(株) | 28 | 電子部品・デバイス・電子回路製造業 | 群馬工場 T1、T2ラインの空調動力、プラント動力 | 群馬工場 T1、T2ラインの新潟工場への移管により、空調設備および純廃水プラントの運転台数の削減・統合を行い、最適な設備稼働によるエネルギー合理化を実施する。 | 設備の運用及び保守管理 | ①設備の使用状況や季節変動に応じてエネルギー使用の効率が高くなるように稼働台数や設定を変更し、定期的に効果を確認する。 ②エネルギーの使用の効率低下を防止するため定期的に点検・整備を行い、適切な保守・管理を行う。 | 取組体制の整備 | ①温室効果ガスの排出削減に取り組むため、工場長を推進委員長とする「エネルギー合理化推進委員会」を発足し、製造部門及び間接部門を含めた省エネ活動と啓蒙活動の推進を行う事により、工場全体で省エネ意識の向上と効率的な取り組みを行う体制を整備する。 | [9 empty] | 85105 | 24926 | -70.7
313 | Ａ | 桐生市教育委員会 | 98 | 地方公務 | 桐生市立教育研究所 | ・事務用機器の不要時の電源オフや使用条件に応じた省エネモード設定を行う ・温度設定を夏28℃、冬20℃に保つ 【電力】前年度使用量：12,019kwh→今年度使用量(目標)：13,000kwh 【LPｶﾞｽ】前年度使用量：179㎥→今年度使用量(目標)：190㎥ 【灯油】前年度使用量：54ℓ→今年度使用量(目標)：90ℓ | 桐生明治館 | ・来館者の状況に応じ、不要時のエアコンや照明を切り、エネルギー使用の削減を図る。 【電力】前年度使用量：13,716kwh→今年度使用量(目標)：13,100kwh | 桐生市有隣館 | ・貸出をしていない施設を消灯し、事務室も必要最小限の照明にする。 【電力】前年度使用量：50,414kwh→今年度使用量(目標)：48,000kwh | 桐生市青年の家 | ・貸出をしていない施設を消灯し、事務室も必要最小限の照明にする。 【電力】前年度使用量：50,414kwh→今年度使用量(目標)：48,000kwh | 桐生市青少年野外活動センター | ・温度設定を夏28℃、冬20℃に保つ・温度設定を夏28℃、冬20℃に保つ 【LPｶﾞｽ】前年度使用量：3,505㎥→今年度使用量(目標)：3,329㎥ | 学校給食共同調理場 | ・温度設定を夏28℃、冬20℃に保つ・執務中の事務室照明を間引き点灯 【電力】前年度使用量：2,000kwh→今年度使用量(目標)：1,660kwh |  |  |  | 4870 | 4773 | -2
314 | Ａ／Ｂ | 郵便事業(株) | 49 | 郵便業（信書便事業を含む） | 照明関係、空調関係、機器関係、区分機、エレベーター、コンセント等 | ・こまめな消灯(使用していないエリアの消灯、比較的明るい窓際エリアでの消灯など) ・夏季軽装(クールビズ、スーパークールビズ)の実施 ・空調温度の設定管理(冷房は２８℃、暖房は１８℃に設定) ・冷暖房の運転時間の短縮 ・使用しない電気機器の主電源オフの徹底 ・電気機器の省エネモードの設定 ・乗用エレベーターの利用抑制(２アップ、３ダウン) | 車両全般 | エコ安全ドライブ走行の徹底(急加速・急停止の禁止、空ぶかしの根絶、アイドリングストップの実施、ふんわりスタートの励行、タイヤ空気圧の適正化等) | [11 empty] | 5485 | 5430 | -1
315 | Ａ | 倉敷紡績(株) | 21 | 窯業・土石製品製造業 | 第二工場 | 稼働率向上により、付属機器の運転時間を削減し省エネを図る。 | 事務所関連空調設備 | 設定温度を冷房28℃、暖房20℃を徹底する。 | 外灯 | 照明ＬＥＤ化 | [9 empty] | 4079 | 4038 | -1 | 0.582 | 0.577 | -1
316 | Ａ | 郵便局(株) | 86 | 郵便局 | 空調設備 | 局舎の室内温度を夏28℃に設定。 | エネルギー使用量 | 光熱水使用量の削減に向けて進捗状況の把握 | 省エネ設備 | ＣＯ２削減に向け省エネ設備(ＬＥＤ照明等）の導入促進。 | [8 empty] | 平成２４年１０月１日郵便事業株式会社との統合を予定していますが、計画書については当社のみ（郵便事業株式会社を含まず）の数値で算出しています。 | 2561 | 2535 | -1
317 | Ａ | 奈良農場 | 88 | 廃棄物処理業 | オカラ乾燥炉の省エネ検討 | オカラの乾燥用熱源として灯油を使用しているが、灯油に廃食油を精製した精製廃食油を３０％混合し、灯油の使用量削減と温室効果ガスの排出削減を図る。 | 配送用車輛のエコドライブ推進 | アイドリングストップや急加速・急発進の禁止等の安全運転の徹底により、配送用トラック等の燃料削減を図る。 | [11 empty] | 6180 | 6117 | -1 | 0.288 | 0.285 | -1
318 | Ａ | 大塚食品(株) | 9 | 食料品製造業 | 照明設備 | 工場内外の照明設備を順次ＬＥＤ化し、消費電力の削減を計画する。 | [13 empty] | 6675 | 6300 | -5.6 | 0.86 | 0.84 | -2.3
319 | Ａ | ＪＡ高崎ハム(株) | 9 | 食料品製造業 | ボイラー設備燃料転換（オンサイト事業） | 設備の老朽化による更新と併せ重油から都市ガスへの転換を実施（平成２４年１月予定） | [13 empty] | 4231 | 4000 | -5.5 | 0.854 | 0.793 | -7.1
320 | Ａ | (株)ジョイフル本田 | 60 | その他小売業 | 新田店、千代田店のデマンド監視装置の運用 | 昨年のデマンド監視装置の設置により、リアルタイムの電気使用量を確認し、不要な電気使用や削減可能な設備を把握し、運用改善を行い節電に努める。 | [12 empty] | 平成23年３月15日より、千代田店のオープンは有ったが、震災後の省エネ、節電、電気事業法27条の発令等により、電気使用量（新田店では、35％の削減）や、ガス使用量（新田店では、29％の削減）の大幅な削減が出来、千代田店では、節電、省エネ有り気で、営業を行った。 千代田店に於いては、太陽光発電にて、69371.8ｋｗｈの発電を行い、自家使用して僅かではあるが、ＣＯ2の削減に努めた。 | 4626 | 4579 | -1 | 28.13 | 27.85 | -1
321 | Ａ | イオンモール(株) | 86 | 不動産賃貸業・管理業 | 照明設備 | （イオンモール高崎） 照明点灯スケジュールの見直しと管球の間引きによる照度抑制。管球のＬＥＤ管球への移行。 (イオンモール太田） モール供用通路間接照明、ムダな明るさを押さえることを目的として営業時間帯をスケジュール抑制でＯＦＦして大幅な省エネを図る。 (３２Ｗ）１６９３灯 一日あたり１２時間消灯 ▲２３７千Kwh/年・・エネルギー使用合理化期待効果 | 空調設備 | （イオンモール高崎） 夏場２８℃、冬場２０℃に設定、起動・停止スケジュールの見直し。一部空調機部ブーリー交換。（４４．３５ｋｗ×１２ｈ×３６５日）・１，０００（▲１９４千Kwh）予測 （イオンモール太田） 季節・時間帯によって水温で、モーターの回転数抑制（インバーターの導入）を行う。インバーター制御無しの運転に比較して、省エネ率３５％。年間９６千kwhの削減効果。 | その他 | （イオンモール太田） サイン・吹抜・付属間接照明の不要時の停止 荷物用エネベーター２台の１台稼働調整。 吹き抜けガラス箇所遮光幕設置による空調負荷軽減対策 ＞上記合計でのエネルギー使用合理化期待効果・・▲５０千Kwh・・エネルギー使用合理化期待効果 | [9 empty] | 5072 | 4971 | -2 | 0.01219 | 0.01195 | -2
322 | Ａ | 赤城アスコン三原工業(株)鹿島道路共同事業体 | 17 | 石油製品・石炭製品製造業 | 骨材乾燥炉バーナー | 燃焼効率を向上させ重油使用量を低減するため、骨材乾燥炉のバーナーを低燃費型に交換する。 | '事務所内の空調設備 | 事務所内の温度設定を夏２８℃、冬２２℃に保つ。 | 排風機インバータ導入 | 電力使用量を低減するため、排風機にインバータを増設する。 | [9 empty] | 4914 | 4700 | -4.4 | 0.031 | 0.029 | -4.4
323 | Ａ | エヌエフフローズン(株) | 9 | 食料品製造業 | 空調室外機 | 水を噴霧して気化熱を利用して温度上昇抑制 | [12 empty] | 空調の冷房27℃設定、暖房23度設定実施中。 | 4198 | 4156 | -1 | 428 | 424 | -1
324 | Ａ | DOWAサーモエンジニアリング(株) | 31 | 輸送用機械器具製造業 | 事務所棟空調設備 | 廊下など人のいないところの空調設備の使用を制限 | 工場内全空調設備 | 設備の運用体制を見直し、工場内の温度空調設備の温度設定を夏２８℃、冬２０℃に保つ | 設備稼働率の向上 | 処理重量の原単位１％削減 | [9 empty] | 5300 | 5962 | 12.5 | 0.55 | 0.54 | -2.1
325 | Ａ | アジア熱処理技研(株) | 24 | 金属製品製造業 | 本社第一工場、本社第２工場 | 高効率照明への更新 | [13 empty] | 2570 | 2503 | -2.6 | 4.1 | 3.5 | -14.6
326 | Ａ | 櫻金属工業 | 31 | 輸送用機械器具製造業 | 工場の最大電力削減(デマンド管理の実施) | 生産性向上による操業時間の低減 | 生産性の改善を行い、生産設備の稼働時間を短縮する。 | 冷暖房機温度管理による電力消費量の削減 | 夏場２９℃を超えた場合に空調を入れる。設定温度は２８℃にする。 冬場２３℃を下回った場合に空調を入れ、２３℃を超えたら空調を切る。 | [6 empty] | 平成２３年度は、３月に発生した大震災の影響により上期の生産稼動が減少したため、ＣＯ2の排出量も減少した。下期以降は生産稼動が回復してきていることから、平成２４年度のＣＯ2排出量は増加することが予想される。 アルミダイカスト鋳造の時間短縮による溶解炉ガス使用料を削減する。 |  |  |  | 3856 | 4428 | 14.8 | 1.82 | 1.769 | -2.8
327 | Ａ | 曙ブレーキ工業(株) | 31 | 輸送用機械器具製造業 | 工場全体 | 高効率照明ランプ・灯具への更新 | 工場空調 | 屋根の断熱化（断熱塗装）により空調負荷の軽減を図る。 | [11 empty] | 9824 | 8957 | -8.8 | 0.759 | 0.752 | -0.9
328 | Ａ | 第一屋製パン(株) | 9 | 食料品製造業 | エアコンプレッサー | 夜間用の運転台数見直し、各コンプレッサーの圧力設定見直し | 空調機の設定、運転管理 | 温度設定・運転時間見直し、外機熱交換器部よしず設置 | 照明設備 | 蛍光灯及び水銀灯のＬＥＤ化を検討 | [9 empty] | 3838 | 3799 | -1
329 | Ａ | 山崎製パン(株) | 9 | 食料品製造業 | 廃水処理設備（曝気ブロワ設備） 第一処理場酵母処理設備 | 廃水第一処理場酵母処理設備用曝気ブロワを旧機から高効率機器（Ｋターボブロワ）に変更する事により省エネを図る。 （旧式ブロワ37kw×5台 → Ｋターボブロワに変更） | 受変電設備（変電所内変圧器） | 工場内第一変電所の変圧器を旧式の変圧器から高効率タイプ（日立製Superトップランナータイプ）に変更する事により省エネを図る。 （150kVA×1台、75kVA×1台をトップランナータイプに変更） | 製品生産設備（製品冷却設備） 製餡漉し餡ライン製品冷却設備 | 製餡漉し餡ライン連続晒し機用冷水チラーを旧式の冷凍機からインバーター制御方式の冷水チラー（冷却能力75kw）に変更する事により省エネを図る。 （冷水チラー／冷媒R-22 → インバーター制御方式チラー／新冷媒に変更） | 空調設備（充填場空調設備） デザートライン充填場空調設備 | デザートライン充填場のパッケージ式空調機を旧式の空調機からインバーター制御方式の空調機（15kw）に変更する事により省エネを図る。 （パッケージ空調機／冷媒R-22 → インバーター空調機／新冷媒に変更） | 空調設備（仕込み場空調設備） ジャムライン仕込み場空調設備 | ジャムライン仕込み場のパッケージ式空調機を旧式の空調機からインバーター制御方式の空調機（7.5kw×2台）に変更する事により省エネを図る。 （パッケージ空調機／冷媒R-22 → インバーター空調機／新冷媒に変更） | 照明設備（蛍光灯照明設備） | 工場内蛍光灯照明設備40W×2灯タイプの器具を同等の照度を持つLEDタイプの照明器具に交換する事により省エネを図る。 （40W×2灯タイプの蛍光灯照明器具100台をLEDタイプの照明器具に交換） |  |  |  | 22084 | 21800 | -1.3 | 868 | 857 | -1.3
330 | Ａ | 王子チヨダコンテナー | 14 | パルプ・紙・紙加工品製造業 | ボイラー | ドレンタンク保温実施・蒸気漏れの補修 | 工場照明 | 休憩時照明の消灯 | コンプレッサー | インバーター制御による省エネ | [9 empty] | 3823 | 3784 | -1
331 | Ａ | (株)旭化成パックス | 18 | プラスチック製品製造業（別掲を除く） | 空調機 | 老朽化空調機を省エネタイプに更新 | 射出成型機 | 老朽化射出成型機を省エネタイプに更新 | 押出機モーター | 押出機老朽化モーターを高効率モーターに更新 | 押出機 | 押出機バレル保温化 | チラー装置 | 老朽化チラーを省エネタイプに更新 |  |  |  |  | 老朽化コンプレッサーをインバーター制御タイプに更新済み。 工場建屋屋根の遮熱塗装済み。 | 2628 | 2602 | -1 | 0.86 | 0.8514 | -1
332 |  | 埼玉シマダヤ(株) | 9 | 食料品製造業 | 工場内電灯設備 | 全照明設備をＬＥＤ照明に交換 （一部間接部門は除く） | 茹麺装置 | 排湯熱を再利用する、廃熱交換設備の更新 （３ラインのうち２ライン） | 冷凍機 | 冷水用冷凍機に高効率凝縮装置を設置 （３０ｋｗ冷凍機×２台） | [9 empty] | 4131 | 4090 | -1 | 69.25 | 68.57 | -1