## R1
令和元年度温室効果ガス排出削減計画一覧
|  | 基本情報 |  |  | 事業活動に伴う温室効果ガス排出量削減のため実施する措置 | [17 empty] | 特記事項 | 排出合計 |  |  | 原単位排出量
整理番号 | 該当要件 | 事業者名 | 事業コード | 主たる事業の業種 | 設備、対象、工程等１ | 計画内容１ | 設備、対象、工程等２ | 計画内容２ | 設備、対象、工程等３ | 計画内容３ | 設備、対象、工程等４ | 計画内容４ | 設備、対象、工程等５ | 計画内容５ | 設備、対象、工程等６ | 計画内容６ | 設備、対象、工程等７ | 計画内容７ | 設備、対象、工程等８ | 計画内容８ | 設備、対象、工程等９ | 計画内容９ |  | H30排出実績 | R1排出目標 | 増減率（計画） | H30排出実績 | R1排出目標 | 増減率（計画）
1 | D | (株)佐藤商店 | 88 | 廃棄物処理業 | 事務所 | ・昨年に引き続き、節電の励行と掲示による意識付け ・昨年に引き続き、紙使用量の削減（再生紙の使用、裏紙の使用、極力両面印刷する） ・昨年に引き続き、グリーン購入の推進 ・昨年に引き続き、クールビス、ウォームビズの推進 ・昨年に引き続き、労働時間1時間あたりの灯油使用量の把握 | 工場 | ・昨年に引き続き、節電の励行と張り紙による意識付け ・昨年に引き続き、ミストカーテンの設置 ・昨年に引き続き、打ち水 ・昨年に引き続き、クールビズ、ウォームビズの推進 ・昨年に引き続き、労働時間1時間あたりの灯油使用量の把握 | 運搬車両 | ・昨年に引き続き、燃費の詳細な管理 ・昨年に引き続き、タイヤのエアーチェック ・昨年に引き続き、積込作業の効率化により小型移動式クレーンの使用時間を短縮する。 ・昨年に引き続き、エコドライブの徹底（手順書の作成、定期的な教育） ・昨年に引き続き、運搬車両の引取ルートの合理化 ・昨年に引き続き、日常点検の励行 | [13 empty] | 44 | 43.3 | -1.5909
2 | D | 株式会社サーモテック | 18 | プラスチック製品製造業（別掲を除く） | 本社工場 | 電気量削減 | [17 empty] | 370 | 365 | -1.4
3 | A | (株)ＩＨＩ原動機 太田工場 | 25 | はん用機械器具製造業 | コンプレッサー改造 | コンプレッサーの改造を行い、補機を含めたエアー供給の全体最適化による電力削減を行う。 | 工場内ライトダウン | ２０時以降の工場内照明を消灯する日を年４回設定し、電力の削減を行う。 | 水ポンプ更新・インバーター化 | 高効率ポンプへの交換と、インバーターの導入による電力削減を行う。 | [13 empty] | 5378 | 5324 | -1 | 14.634 | 14.487 | -1
4 | A | 白十字(株) | 14 | パルプ・紙・紙加工品製造業 | 空調設備 | 古い空調機（R22ガスエアコン）の更新 | 照明 | 蛍光灯をLED照明に更新 | [15 empty] | 8835 | 8747 | -1 | 742.4 | 735 | -1
7 | A | 株式会社 Ｍizkan | 9 | 食料品製造業 | 取組み体制の整備 | 工場内の連絡会の中で環境関連の指標の推移を確認して、必要に応じて省エネ改善等の推進を図って行く。 | 照明設備 | 工場内照明のLED照明化 | 空調設備 | 空調機、冷蔵･冷凍機の更新（R22→R410A.R134a） | [13 empty] | 14731 | 14731 | 0 | 251.687 | 251.687 | 0
8 | A/C | 武内プレス工業(株) | 24 | 金属製品製造業 | ファン、ポンプ、ブロア、空調、エアーコンプレッサー、エアコン、サーボモーター | 照明のＬＥＤ化及びエアコンプレッサー75KW2台をインバーター方式に変更。新設備の非稼働を継続的に行う。 | 乾燥炉用バーナー、ボイラー | 間接加温の熱媒方式のボイラー3台を直接加温の蒸気方式のボイラー1台に変更する。 | [14 empty] | ・コンプレッサーの台数制御 ・デマンドコントローラーによる最大需要電力のカット ・動力・バーナーの非稼働時の省エネモード運転 ・休機時のバーナー自動低燃焼 ・ファン、ポンプ、エアーコンプレッサー、のインバーター制御 ・高効率機器への更新 | 7434 | 9170 | 23.4 | 0.074 | 0.073 | -1
10 | C | (株)群桐産業 | 88 | 廃棄物処理業 | 焼却炉 | 施設のエネルギーとして使用する再生重油使用量の削減に昨年に続き取り組む。 | ボイラー | ボイラーについて使用中止を継続する。（今後の事業の見通しを含めて検討する） | [14 empty] | 施設のエネルギーとして使用する再生重油（廃油：非エネ起）の使用量の削減には継続して取り組む。 また、エネルギー起源二酸化炭素排出量の削減に向けて事業所の活動（業務車両の省エネ運転・事業所に於ける節電の実 施、啓蒙）を推進する。 | 2790 | 2804 | 0.5 | 0.777 | 0.777 | 0
12 | A | 群馬河西(株) | 31 | 輸送用機械器具製造業 | 省エネ活動（太田工場） | 工場屋根に太陽直射熱を遮り工場内の温度を下げエアコンの効率を向上させ消費電力を削減する。昼休み時間にエアーコンプレッサーを停止させ無駄な消費電力を削減する。 | INJ成型機混合器 2台更新、1台交換（館林工場） | INJ成型機混合器を更新することで2台更新することで材料のブレンドが正確になり品質が向上し、生産ロスが減少して消費電力が抑えられる。更新し余剰の1台を他の古い機種と交換し品質向上を図る。 | 下屋照明をLED化（館林工場） | 第3工場下屋の照明を蛍光灯からLED照明に16台更新する。第2工場下屋の照明を蛍光灯からLED照明に27台更新する。 | [5 empty] | -0.2 | 56 | 69 | 23.2 |  |  |  |  | 5654 | 7033 | 24.4 | 51.4 | 50.964 | -0.8
13 | A | (株)天坊 | 75 | 宿泊業 | 蒸気ボイラーの更新 | 鋳鉄製蒸気ボイラーを、高効率温水ボイラーに更新する。 | [17 empty] | 4509 | 4464 | -0.998
14 | A | 雪印ビーンスターク(株) | 9 | 食料品製造業 | ･照明並びに空調設備 | ・工事並びに照明器具更新時のLED化の推進 ・退室時等不要時の消灯による照明電力の削減 ・空調設備管理基準の遵守 | ・設備の更新並びに整備 | ・排水処理ﾌﾞﾛｱｰ等へ省ｴﾈﾍﾞﾙﾄ導入 ・圧空設備の整備 ・PMモーターの導入 | ・蒸気設備関係 | ・蒸気配管保温破損部の適宜補修 ・蒸気トラップ点検並びに不良トラップの更新 | [12 empty] | ・C重油使用炉筒煙管ﾎﾞｲﾗｰより都市ｶﾞｽ使用貫流ﾎﾞｲﾗｰへの更新 ・冷却設備の小型分散化及び付帯設備電動機のINV制御 ・圧空設備の小型分散化及び一部（先発機2台）INV制御 | 8905 | 8810 | -1.0668 | 1.086 | 1.075 | -1.0129
16 | A | (株)ファミリーマート | 58 | 飲食料品小売業 | 店舗 | 新店、改装店舗に対して、ＬＥＤ照明や店内照明調光システム、新しい冷媒を使用した冷凍・冷蔵機器などの省エネ機器を導入する。 | 店舗・事務所 | 社員に対してはe-ラーニングによる環境教育、ストアスタッフに対しては専門の冊子による環境教育を定期的に実施する。 | [15 empty] | 8554 | 8536 | -0.2 | 67.892 | 67.21 | -1
17 | A | サントリープロダクツ(株) | 10 | 飲料・たばこ・飼料製造業 | F(PET)ライン 熱交換器 | 自己熱交換などを導入し、熱交換器の熱効率を向上させることで、蒸気使用量を極小化する | F(PET)ライン ブロー成型機 | ブロー機内の高圧エアーを回収/再利用する仕組み（エアバッグPLUS）を導入し、電力削減を実現する | Ｅ（ＰＥＴ）ライン ボトルリンサー水使用量削減 | すすぎ時間時間適正化し水使用量を削減する（1.0秒⇒0.5秒） | [12 empty] | ・エアコン、照明等のこまめな停止 ・省エネプロジェクトの運営、各工程での省エネテーマリストアップ活動中 | 30528 | 29568 | -3.1 | 64.7 | 64 | -1
19 | A | (株)梁瀬産業社 | 18 | プラスチック製品製造業（別掲を除く） | 電気使用におけるデマンド管理 | デマンドコントローラーを使用し、あらかじめ設定した最大使用電力の値を 超過する恐れが有った場合、警報を発令し節電を促す。 | 照明設備 | 工場内一部の照明をLED化に変更。 | 製造設備 | 射出成形機を油圧機から電動機へ入れ換えを行い、省エネタイプへ 変更を実施。 |  |  |  | 4535 | 4398 | -3 | [7 empty] | 4250 | 4123 | -3
20 | A | (株)コーセーインダストリーズ | 16 | 化学工業 | 空調、照明、他 | ・工場内照明のLED化をさらに拡大する。 ・「節電、省ｴﾈ、廃棄物低減」等のPRを引き続き実施する。 ・節電対応として、「照明の間引き」、「屋根遮熱塗装による空調効率ｱｯﾌﾟ」、「暖房便座や、電気温水器等の夏季使用の禁止」を引き続き、実施すると共に、ﾃﾞﾏﾝﾄﾞｺﾝﾄﾛｰﾙにより、空調使用を抑制する。 | 蒸気ﾎﾞｲﾗｰ（ｶﾞｽ） | （ﾑﾀﾞな運転による損失改善実施） ・平日におけるﾎﾞｲﾗｰの自動運転設定時間の見直し、残業・休日出勤時等の必要に応じた運転を引き続き実施する。 （ﾎﾞｲﾗｰの燃費向上改善実施） ・台数制御と、連続燃焼制御を組み合わせ、燃費の向上を図る。 | ｺﾝﾌﾟﾚｯｻｰ及び用役ﾎﾟﾝﾌﾟ類 | （ﾑﾀﾞな運転による損失改善実施） ・ﾎﾞｲﾗｰ同様、平日における運転時間の見直しと、残業・休日出勤時の効率的運用を引き続き行う。 ・ｺﾝﾌﾟﾚｻｰにおいては、設定圧力を下げ、過剰供給を見直す。 | [13 empty] | 10601 | 10495 | -0.99991
22 | A/C | ダノンジャパン(株) | 9 | 食料品製造業 | R-22空調機並びに旧型空調機の更新 | 館林工場で使用されているコンデンシングユニット43台、インドアユニット83台、合計126台の空調関係機器を順次更新することで、消費電力の削減を図る。現行機はインバータ未搭載機が多く、これらをすべてインバータ化することで15％～20％程度の消費電力削減を見込んでいる。 | R-23空調機並びに旧型空調機の更新 | 館林工場で使用されているコンデンシングユニット43台、インドアユニット83台、合計127台の空調関係機器を順次更新する。また、これらの機器にはGWPの低い自然冷媒を選定、使用することで温室効果ガスの排出量削減にも貢献する。 | 7-Day Scheduleの有効活用 | 生産計画を圧縮することで、週に1回生産停止日を設ける。この際、運転していない生産機器やユーティリティ機器等を徹底的に停止することで消費縁力の削減を実施する。また、メンテナンス対応も可能になる為、効率の良い運転をすることで結果的に消費電力削減やボイラの燃料削減につなげていく。 | [12 empty] | 館林工場では、導入してから15年以上経過した機器類が多く、現在でも稼働を続けている。これらの機器は効率も当然ながら悪化しているものの運転を継続しなければならない現状である。空調機、チラー設備等は現在の最新機種からすればCOP等も低い機種も混在している現状である。 製品の中でもエネルギーを3倍程度多く必要とするグリーク系製品の生産の好調であり、昨年度比で約325.5ｔ（約4.5％）増加した。この生産設備は消費電力もさることながら蒸気使用量も多く必要とする。さらに特殊な洗浄設備を備えているため、洗浄にかかわるエネルギーも大きいのが現状である。また、洗浄水の使用も多い。今後もこの傾向は続くものと予想される。 工場老朽化に伴う各種配管からの漏れや放熱ロスも大きく、都度補修を展開してはいるが本年度も地道に修繕等を展開していく。さらに、７－Day scheduleを有効に活用した使用していない機器の運転を細かく停止するなどの措置も継続する。 また、大掛かりなプロジェクトとしてはR-22空調機や旧型空調機等の大掛かりな改修も計画があり、最新機器への順次更新による電力消費量の削減もより具体性を帯びてきている。 | 13268 | 13135 | -1.0024
23 | A/C | 藤森工業(株) 沼田事業所 | 18 | プラスチック製品製造業（別掲を除く） | 電力 | 【沼田】 ・第2製造棟エアーコンプレッサー11（KW)4台を高効率の物に更新する。 ・ＬＥＤ照明ランプ、灯具への変更。 【昭和】 ・吸収式冷凍機について冷温水ポンプのインバータ化を実施 ・ＬＥＤ照明への変更（生産エリア） ・生産設備・付帯設備などの未使用装置の取り外しを実施 | LNG | 【沼田】 脱臭装置の蓄熱体構成を変更し閉塞に耐性を持たせる。閉塞しにくくなることで補助燃焼用LNGが削減できる。 【昭和】 塗工工程で排出される「廃液」をゲル燃焼ボイラーの燃料として 利用し、既存の貫流ボイラーの稼動を低減させる | [15 empty] | 31460 | 34552 | 9.8 | 1.0986 | 1.0876 | -1
24 | A | 医療法人社団三思会 | 83 | 医療業 | 照明設備 | 照明のLED化、院内誘導灯の省エネ型への変更。 屋上看板照明の数量・電力削減。 自動販売機夜間照明消灯 | 空調設備 | 温度調節が可能な設備導入。 | [15 empty] | 4696 | 5000 | 6.5
25 | A | (株)カスミ | 56 | 各種商品小売業 | 各店バックヤードの照明等 | 節電パトロールを実施し、誰もいない休憩室、事務所、トイレ等の照明消灯等 | 店舗売場 | 各店冷蔵ケースの冷機吹き出し口の清掃 | [15 empty] | 4216 | 4150 | -1.6 | 0.28 | 0.28 | 0
26 | A | 東邦亜鉛(株) | 23 | 非鉄金属製造業 | 安中製錬所 キルン工程、鋳造工程、電解工程、全所 | キルン工程：鉱滓処理方法の改善（継続） 鋳造工程：バグブロワ間欠運転による電力削減（継続） 電解工程：冷却塔効率化によるブロワ電力省エネ（継続） 全所：照明のLED化による省エネ（継続） | 藤岡事業所 鉄電解工程 | 鉄電解工程：高効率重油ボイラー（エコノマイザー付き）への設備更新による重油削減（継続）、 鉄電解カソード洗浄用湯洗槽の保温強化による重油削減（継続）、ルーツブロワをボルテックスファン（高効率機）に更新、 全所：工場内照明LED化 | [14 empty] | ・排出目標内訳 安中製錬所：242,890t 藤岡事業所：5,500t ・高効率照明への計画変更、夜間照明度調査 ・エアコン温度の適正管理 ・昼休みの消灯、帰宅時の事務機器の電源切り ・配管ライン（圧縮空気、蒸気類）の漏れ有無定期点検と早期対処 ・低圧モーターの負荷率調査 | 250899 | 248390 | -1
27 | A | 富士通(株)館林システムセンター | 39 | 情報サービス業 | 館林システムセンター ※設備投資・人為的な省エネ活動及 び全員活動 | <省エネ施策と削減量> <単位：kwh及びt-co2> ・各部門ごとの施策による省エネ・・・・・・・・・1,190,848 kwh 678.8 t-co2 ・S棟2/3階電気室UPS室パッケージ停止ほか省エネ・ 1,525,992 kwh 869.8 t-co2 ・冷水ポンプ・冷凍機の停止など省エネ・・・・・ 1,154,029 kwh 657.8 t-co2 ・照明のLED化による省ｴﾈ・・・・・・・・・・・・・ 97,781 kwh 55.7 t-co2 ・S棟2/3階OAﾀﾞﾝﾊﾟｰ開度見直しと外灯消灯による省エネ 3,285 kwh 1.9 t-co2 【合計】 3,971,935 kwh 2,264.0 t-co2 | <群馬支店> 天井灯・空調・OA機器・家電製品 等の省エネ活動を実施します。 | ・天井灯は昼休み全灯消灯。消灯できるｿﾞｰﾝを細目に消灯。 ・空調は室温28度設定。ﾌﾞﾗｲﾝﾄﾞをしめる。空調を入れずに運用できる場合 は電源OFF。 ・ﾊﾟｿｺﾝの離席時の電源OFF・ｽﾀﾝﾊﾞｲﾓｰﾄﾞの設定。冷蔵庫内温度弱・庫内 整理整頓。 ・使用していない機器の電源ﾌﾟﾗｸﾞは抜く（待機電力ｶｯﾄ）。 ・定時退社日実施。休日出勤をなくすようにする。 | [15 empty] | 47925 | 50074 | 4.5
28 | C | 玉村町 | 98 | 地方公務 | 役場庁舎・保育所 | ・照明の間引きや昼休み時の消灯、常時使用しない箇所の使用時のみの点灯を徹底させる。 ・ＯＡ機器等は使用しないときに主電源を落とす。 ・夏季及び冬季の冷暖房の設定温度を控えめに設定する。 | クリーンセンター | 平成２４年度に主要設備の更新や改造を行った。その他設備を点検し、必要に応じて省電力の設備へ更新する。 ざつ古紙や古着について、子ども会等の集団回収だけでなく、地区のごみ置場での収集を開始して焼却量の削減を図る。 | [15 empty] | 6991 | 6921 | -1
31 | A | (株)明電舎 | 29 | 電気機械器具製造業 | 工場天井照明（蛍光灯） | ＬＥＤ灯へ更新。 | 残業時間の使用電力削減 | 効率化による工場稼働時間の削減 | 手洗い用湯沸かし器 | ＬＰＧ式湯沸かし器から電気式湯沸かし器へ交換。 | [13 empty] | 4630 | 4781 | 3.3
32 | A | グンセン(株) | 11 | 繊維工業 | 染色機、セッター機 | ポンプファンのインバーター化。 | 照明 | 高効率照明具の導入。 | 蒸気配管、染色機 | 保温による放熱防止。 | [13 empty] | 3905 | 3827 | -2
33 | A | (株)UACJ製箔 伊勢崎製造所 | 23 | 非鉄金属製造業 | 工場･事務所照明 | ＬＥＤ照明に更新を計画する。(焼鈍棟ほか） | 仕上圧延機制御装置更新 | ①1,000KVA変圧器(AC3,300V→780V)更新⇒1,000KVA(AC3,300V→460V) ②250KVA(AC3,300V→460V)⇒①と共用し撤去 ③450KVA(AC3,300V→220V)⇒同仕様更新 ④駆動ﾓｰﾀｰ(DCﾓｰﾀｰ39年使用)⇒ACﾓｰﾀｰへ更新(容量は同一) | 空調機更新 | ①粗圧延機電気制御室1台 ②研修室1台など | [13 empty] | 16387 | 16223 | -1 | 0.809 | 0.801 | -1
34 | A | 国立研究開発法人 量子科学技術研究開発機構 | 71 | 学術・開発研究機関 | 施設全体 | 居室等ドアの開閉による熱損失の低減（継続） 老朽化した蒸気管の補修等 | 空調設備 | 空調運転の起動停止時間の短縮による電力量削減 適切な温度管理 | 研究用大型施設 | 運転計画の見直しによる電力消費量の低減 連休など長期休日がある場合は連続運転機器の停止 電力消費量が増大する夏期に点検整備作業などを行う | [13 empty] | 6172 | 6108 | -1.0369
36 | A | セキスイボード(株) | 21 | 窯業・土石製品製造業 | 工場空調のノンフロンガス更新 | 5台の工場空調のノンフロンガス更新を行なう | Ｒ22フロンガスエアコンの更新 | 残り4台について、代替フロンの省エネエアコンに更新する | バイオ重油使用 | [13 empty] | ・夏季は、工場エアコンの昼休みの切り忘れの現場点検で現場への指導を行なう。また、省エネの呼び掛けで省エネ意識ｱｯﾌﾟの啓蒙を行なう。 | 8094 | 7851 | -3 | 3.54 | 3.41 | -3.5
37 | A | パナソニックライフソリューションズ朝日(株) | 29 | 電気機械器具製造業 | コンプレッサー更新 | コンプレッサー更新に伴う、吐出圧力を低減し、省エネを図る。 | 成形機更新 | 油圧式からハイブリッド式の成型機に更新する。 | [15 empty] | 3771 | 4362 | 15.7
38 | A | ＪＡ東日本くみあい飼料(株) | 10 | 飲料・たばこ・飼料製造業 | 全事業場 | ・空調設定温度を適正管理（冷房：２８℃、暖房：２２℃）する。 ・休憩時間の照明および不要照明を消灯をする。 ・不在時のＰＣおよびモニター電源ＯＦＦを実施する。 | 飼料・肥料工場 | ・蒸気、エアー漏れの早期発見と早期修理。 ・製造効率を改善し、エネルギーロスを低減させる。 ・ＬＥＤ照明への更新 | [15 empty] | 8919 | 8830 | -1
40 | A | (株)木村鋳造所 | 22 | 鉄鋼業 | Ａ棟・F棟建屋照明 | 昨年度のB棟・C棟に引き続き、A棟（700W水銀灯30灯）と F棟（400W水銀灯68灯）の建屋照明のLED化を行う。 | 屋根の遮熱塗装 （群馬FM工場） | 3棟ある内の1棟の工場屋根に遮熱塗装を行う事で、空調設定温度を下げて省エネを図る。 | [14 empty] | 2008年6月にA重油を燃料とした自家発電（発電量は2000ｋWh)を廃止して、特別高圧受電に切替。約20％のCO2排出削減を実現した。（群馬工場） 2011年度、作業エリアを区画して、作業者のいない（模型置場エリアの）空調は停止させることで省エネを図った。また、デマンド計にて、設定したデマンドを超える見込みが発生した場合、空調を停止させる制御にて、デマンド管理を行い省エネを図った。（群馬FM工場） 2013年度、コンプレッサーの台数制御装置の導入にて、6台のコンプレッサーの稼動を常時適正台数に制御することで、電力削減を実現した。（群馬工場） | 13016 | 12886 | -1
41 | A/C | サッポロビール(株) 群馬工場 | 10 | 飲料・たばこ・飼料製造業 | 製麦及び廃水処理設備エアーリーク調査 | 製麦棟及び廃水処理設備のエアーリーク及び使用していない負荷先を調査、修理対応することで消費エネルギーの削減を図る。 | コンプレッサー運転方法見直し | 休日夜間のコンプレッサー運転方法を調査、見直しを実施することで消費エネルギー削減を図る。 | 尾島事業所 空調機の更新に伴う高効率化 | 空調機更新により消費エネルギー低減を図る。 | [13 empty] | 7332 | 7258 | -1
43 | A | 邑楽館林医療事務組合 | 83 | 医療業 | 空調設備 | スタッフエリアにおけるＧＨＰエアコンの設定温度を冷房時27℃、暖房時23℃に設定し、省エネを行う。 | [6 empty] | 管理棟2階廊下FLR蛍光灯（40W2灯式、85W/台）をLED灯（19W2灯式、45W/台）に更新。（14台） | 4693 | 4400 | -6.2 | [7 empty] | 4393 | 4350 | -1
44 | A | 森産業(株) | 32 | その他の製造業 | チラー冷凍設備 | 老朽化しているチラー冷凍設備の入替により、省エネを図る | 変圧器（トランス） | 老朽化している変圧器の入れ替えにより省エネを図る | [15 empty] | 4394 | 4350 | -1
45 | A | 東都積水(株) 太田工場 | 18 | プラスチック製品製造業（別掲を除く） | 射出成型機 | 老朽化した油圧式射出成型機を電動式射出成型機に更新する（15台）、予算取得済 | [16 empty] | 平成22年9月16日 森林のCO2吸収量 17.7ｔ 認証取得 | 7341 | 6842 | -6.8 | 0.414 | 0.409 | -1.2
46 | A | 三菱電機(株) | 29 | 電気機械器具製造業 | 省エネ全般/設備の省エネ | ・CO2削減計画に対する毎月の実績フォロー所内会議を行う。 ・環境委員会及び環境キーマンによる省エネ点検。 ・空圧機器の漏洩改善。 ・小口省エネ改善 | 動力インフラ更新 | ・照明のLED化 ・空調機の更新 ・変圧器の更新 | 開発センター集約化 | ・開発評価試験場の集約による照明、空調等の負荷軽減。 | [13 empty] | 4802 | 5012 | 4.3732
47 | A | ＮＳＫステアリングシステムズ(株) | 31 | 輸送用機械器具製造業 | 工場空調熱源更新（灯油、都市ガス→電化） | ：赤城製造部 灯油を燃料としている吸収式冷温水機から電化モジュールチラーへと更新 ：総社製造部 都市ガス13Aを燃料としている吸収式冷温水機から電化モジュールチラーへと更新 | 工場エアーの削減 | ：総社製造部、赤城製造部において定期的なエネルギー削減活動とし産業機械のエアー漏れ点検、 対策の実施（1回/年） ：総社製造部において休日出勤時における非稼働エリアへのエアー供給停止としてエリア別の エアーカットバルブ設置を実施する | パッケージエアコンの電力量削減 | ：エアコン室外機の運転パターンを設定変更しデマンド制御する事により電力量を削減する また室外機本体にて設定変更が出来ない機器に関しては外部制御機器を用いて制御を行う | [13 empty] | 23292 | 22790 | -2.2 | 1.588 | 1.553 | -2.2
49 | B | (株)群馬バス | 43 | 道路旅客運送業 | 車両の新車、中古車の増車・代替による 計画的な更新により、平均車歴を少なく する。 | ○ 乗合・貸切車両の更新計画を鋭意推進する。 | 車両整備等の徹底 | ○ 日常点検（タイヤ空気圧の適正化等）の確実な実施 ○ 定期点検（エンジンオイル・エアークリーナー等）の確実な実施 | エコドライブ・輸送の効率化 | ○ タイヤの適正な見直し ○ 長時間の駐車時間がある場合のエンジンストップ ○ アイドリングの短縮化 ○ ｢遅れの回復運転等を行わずエンジンの回転数を一定化する」の指導の強化 | [13 empty] | 3544 | 3400 | -4.1
50 | A | (株)メモリード | 79 | その他の生活関連サービス業 | 空調自動削減システムの拡大 | 婚礼施設１店舗へ導入した空調自動削減システムの他婚礼施設および葬祭施設への拡大。 | 施設の照明設備 | ＬＥＤ導入可能な設備は積極的に交換を行う。 | [14 empty] | ・平成２２年度 ２２施設の１００箇所のトイレの照明スイッチを人感センサー付きに変更 ・平成２５年度 大型婚礼施設１店舗の館内白熱電球２０００個をＬＥＤ電球へ変更 ・平成２６年度 大型婚礼施設１店舗の館内白熱電球２４００個をＬＥＤ電球へ変更 自動販売機３１台を撤去、２４台を省エネタイプへ更新 ・平成２７年度 大型婚礼施設の水銀灯投光器１７台をＬＥＤ電球へ変更 ・平成２８年度 婚礼施設１店舗、葬祭施設５カ所に遠隔監視機能付デマンド測定器を設置 ・平成２９年度 婚礼施設１店舗に空調自動削減システムを導入した。 ・平成３０年度 婚礼１店舗ＬＥＤスポットへ交換 | 5454 | 5399 | -1 | 62 | 61.38 | -1
51 | A | 太陽誘電(株) | 28 | 電子部品・デバイス・電子回路製造業 | 対象設備： 生産関連設備、ｲﾝﾌﾗ関連設備 対象拠点： 中之条、R&D、榛名、 高崎GC、八幡原、玉村 | 生産関連設備やインフラ関連設備の新設/改修/更新時に、設備の集約、方法の見直し、ロス低減、自動化、インバータ化、高効率機器の採用を実施 | 対象設備：空調設備 対象拠点：中之条、R&D、榛名、 高崎GC、八幡原、玉村 | 空調設備の新設/改修/更新時に、適正能力の検証と省エネ機器の採用 | 対象設備：照明設備 対象拠点：中之条、R&D、榛名、 高崎GC、八幡原、玉村 | 照明設備の新設/改修/更新時に、照度確認による適正配置や省エネ機器（ＬＥＤ等）の採用 | [12 empty] | 主な取り組み ①県内主要6拠点にて群馬県環境GS認定制度取得。 ②クールビズ活動などの地球温暖化防止活動に取組んでいる。 ③森林整備によるCO2吸収活動として、高崎市中室田の「太陽の森」（2.2ヘクタール）の 森林整備ボランティア活動（下草刈り等）に2007年より継続して取組んでいる。 ④関連子会社を含めた、省エネ／省資源活動の実績報告会（４回/年）を開催し推進。 | 83850 | 87747 | 4.6 | 29.681 | 29.38 | -1
52 | C | 関東電化工業(株) 渋川工場 | 16 | 化学工業 | 充填設備 | ・排ガス回収ラインの改善による温室効果ガス排出量の削減。 | 生産設備 | ・排出ガスの系内再利用と分解除害の強化。 ・ポンプのインバーター化による電力削減。 ・運転方法変更による蒸気使用量削減。 ・場内スチームトラップ点検・更新による蒸気ロスの削減。 | 環境設備 | ・温室効果ガス分解設備の改良及び増強 | [13 empty] | 134056 | 130000 | -3
53 | D | (株)ナカヨ | 30 | 情報通信機械器具製造業 | 前橋工場 第3次建屋照明器具のLED化 | 第3次建屋に設置されている照明器具40WをLEDに交換。 | 群馬工場 駐車場の外灯器具のＬＥＤ化 | 建屋の屋根に遮熱塗料を塗布し、空調設備の負荷を軽減する。 | 成型機更新（110t） | 最新式成型機に更新し、電力使用量を抑える。 | [13 empty] | 2612 | 2606 | -0.2
54 | A | 日本化薬(株) | 16 | 化学工業 | 計装空気圧縮機の更新 | （計画） 老朽化による更新を実施する。 更新に伴い、適正能力、及び高効率機器を選定の上、設置する。 | 空調設備の更新 | （計画） 老朽化空調設備の更新に伴い、高効率空調設備に更新する。 更新予定：第1-2F北洗浄無菌前室、包4錠剤検査室、製品保管庫E | 用水設備の更新 | （計画） ポンプ容量、及び運用方法見直しによる電力削減 更新予定：製剤冷水ポンプ | [12 empty] | （温室効果ガス排出目標について） 2019年度は新規生産品目を追加する予定になっている。品目追加に伴う設備稼働増加、冷蔵保管場所の新設等によるエネルギー使用量、二酸化炭素排出量の増加は避けられず、2019年度排出目標は22,000t(対前年実績比6.0%)と増加することとなる。 （その他実施する対策） ・照明灯具更新に伴う高効率照明の採用 ・場内エネルギーの見える化(蒸気流量計・エアー流量計設置) ・計装エアー漏れ箇所探索による使用量削減 ・空調機圧縮機制御による合理化 ・省エネパトロール、全社省エネ診断の実施 | 20752 | 22000 | 6.0139
55 | C | (株)ジャパンクリーン | 88 | 廃棄物処理業 | 施設内設備 | 施設内にて稼働中の蒸気発電機のフル稼働を目指すことで使用電力量の削減に努める。 | 施設内事務所 | 必要のない照明は消灯し、エアコンの温度設定について徹底する。 | 新炉計画 | 新炉計画の推進。 | [13 empty] | 25814 | 21300 | -17.5
56 | A | パナソニック内装建材(株) | 12 | 木材・木製品製造業（家具を除く） | ファン・ポンプ類のインバーター制御による電力量の削減 | ファン・ポンプ類をインバーター制御にし、出力さげることにより電力量を削減する。（-100tCO2/年） | 大型設備の稼動条件見直し及び分散小型化による電力量削減 ﾎﾞｲﾗｰ工程の効率UPによる燃料消費減 | 生産に合わせて、大型設備の稼動の必要性を見直し、発・停をこまめにしたり、使用停止にし、 小型設備の分散配置による消費電力の削減によりＣＯ2を削減する。（-10tCO2/年） ﾊﾞｲｵﾏｽﾎﾞｲﾗｰ更新による高効率運転により重油ﾎﾞｲﾗｰの燃料削減及び電力量の削減。（-50tCO2/年） （本年度後半に、試運転稼働につき本格稼働による効果は、2019年度に持ち越し） | 照明器具のLED灯具への 更新による電力量の削減 | 水銀灯、蛍光灯の照明器具を、高効率照明器具のLED灯具へ更新し電力量を削減する。（-50tCO2/年） | [12 empty] | 製造工程から生じる木くずを、ﾊﾞｲｵﾏｽｴﾈﾙｷﾞｰとして構内の熱利用及び自家発電として有効活用しているが、 継続して利用していく為、ﾊﾞｲｵﾏｽﾎﾞｲﾗｰ設備の更新を平成30年度から取り組んでいるが、本格稼働の遅れから重油消費の増加が見込まれる。 また、寒冷地に立地しｴｱｺﾝの少ない事業場であったが、近年の地球温暖化の影響から夏季の暑さ対策からｴｱｺﾝの更新・増設が進み、電力消費増の傾向にある。 | 7061 | 7000 | -0.8639 | 3.461 | 3.1 | -10.4305
57 | A | (株)高崎髙島屋 | 56 | 各種商品小売業 | 照明器具更新 | 改修工事や新規店舗工事等、照明更新時はLED照明を基本とする省エネ機器を導入する。 | 節電対策の推進 | 人感センサ付き照明の導入や、営業時間外作業の見直しによる不在時の消灯の徹底、広告塔・外装照明の消灯時間の見直し、トイレ内のウォシュレット設定温度の管理、AHUのインバータ出力調整、エレベーターの群管理による運転回数を削減する。 | 電力デマンドの監視体制強化 | デマンドコントローラの有効活用によって監視体制を強化し、昼間電力ピーク値の引き下げを実施する。 | [12 empty] | ・排出目標を前年比１％削減と設定した。 ・百貨店協会による冷暖房温度緩和の取り組みと、５月から９月までクールビス、１１月から３月までウォームビズを実施。 ・2018年10月より、供給電気事業者変更。 東京電力ｴﾅｼﾞｰﾊﾟｰﾄﾅｰ(株)→シン・エナジー(株) | 3219 | 3187 | -1
58 | A | 沖電気工業(株) | 30 | 情報通信機械器具製造業 | 空調機器の更新 （高崎地区・富岡地区） | 高効率空調機への更新を行う | 変圧器の更新 （高崎地区・富岡地区） | 変圧器の更新を行う | 生産工程の見直し （富岡地区） | 大型工作設備の稼働を停止する (生産(設備)能力の適正化) | [12 empty] | 節電活動（パトロールでの不要照明OFF、離席時モニター消灯徹底など) エネルギー見える化（室温管理・電気使用量の管理） 定時退社日の設定 環境教育（1回/年） 清掃ボランティア（8回/年） 観音山ふれあいの森 森林整備 | 9225 | 9132 | -1
60 | D | 前橋アスコン | 17 | 石油製品・石炭製品製造業 | アスファルトプラント クラッシングプラント | 骨材の含水量を下げる為、骨材ｽﾄｯｸﾔｰﾄﾞでの爆気処理を徹底する。 燃焼効率を上げる為、ﾊﾞｸﾞﾌｨﾙﾀｰの定期的な点検・清掃及び交換を行う。 ﾄﾞﾗｲﾔｰ・送風機・ｺﾝﾌﾟﾚｯｻｰの空運転を行わない。 ｱｽﾌｧﾙﾄﾌﾟﾗﾝﾄとｸﾗｯｼﾝｸﾞﾌﾟﾗﾝﾄを同時に稼動しない。 出荷予定を確認し、合材ｻｲﾛを使用しない時はヒーターを切る。 | 営業（アスファルト出荷） | 効率的なアスファルト合材出荷を行う為、工事担当者と合材種類・予定出荷数量・時間等の 綿密な打合せを行う。 | 事務所 | エアコンの設定温度を夏場28℃・冬場20℃に設定する。 照明機器の間引きを行う。 不要な待機電力を無くす為、こまめにコンセントを抜く。 | [13 empty] | 1811 | 1756 | -3
61 | A | 株式会社SUBARU 群馬製作所 | 31 | 輸送用機械器具製造業 | 大泉工場 | 太陽光発電設備導入 | 工場空調設備 | 空調設備更新(高効率機に更新) | 全工場、全事業所において 省エネパトロール活動の強化 | 設備非稼動時のエネルギー消費低減、空調温度管理徹底等 | [12 empty] | ・令和元年度排出目標について 新低圧鋳造工場の3直稼働等に加え、生産台数についても前年比+7%となる見通しのため、温室効果ガス排出量は 増加となる見込み。 目標値は上記の排出量見通し値より、19年2月から稼働の新CGS削減効果を含めた▲3.8％削減を目標とし、 排出量目標319,248t-CO2、原単位目標17.50t-CO2/億円としました。 | 302307 | 319248 | 5.6 | 17.15 | 17.5 | 2
62 | A | 日興リカ(株) | 16 | 化学工業 | 蒸気ボイラー、電動力応用設備の 運転管理の強化 （群馬工場、館林工場） | エネルギー管理標準に従い、ボイラー効率のモニタリング及び台数制御の管理、照明設備の管理、排水処理ブロワーの運転管理、電気炉運転管理の強化を実施し、エネルギー使用の合理化を推進する。 | 照明設備の高効率化 （群馬工場、館林工場） | 照明設備の高効率ランプ（LED化）への更新を計画的に実施する。 | ガス配管、蒸気配管、等配管類の 管理の強化 （群馬工場、館林工場） | 継続して配管類の適正化を実施する。不要配管の撤去、トラップ、フランジ、配管ピンホール、保温材の点検、補修を定期的に実施して、エネルギーロス低減に努める。 | [12 empty] | 2019年1月よりｶﾞｽ式蒸気ボイラーに更新した結果、CO2排出量低減に大きく寄与していることが判明した。今年度実績の改善に期待したい。 | 4733 | 4684 | -1 | 0.698 | 0.691 | -1
63 | A | 伊勢崎市教育委員会 | 98 | 地方公務 | 小・中学校管理諸室の空調設備の更新 | 一部の小中学校において、管理諸室(職員室及び保険室等)の空調設備が老朽化していることに伴い、空調設備を最新の機種に更新し電気の使用量の削減を見込んでいる。 | [17 empty] | 6304 | 6241 | -1
64 | A/C | 群馬牛乳協業組合 | 9 | 食料品製造業 | 配管設備 | 蒸気配管の未保温箇所に保温材を取り付けて放熱ロスを削減する。 削減目標：蒸気量削減１００ｔ／年。 | 照明設備 | 工場棟内照明のLED化による消費電力削減 | 機会稼働率 | 製造ラインの機械稼働率向上により、無駄なエネルギーを削減。 平成２８年度目標機械稼働率の達成 ・小型壜：１号・２号９０％ ・大型ゲーブル：３号・４号９５％ ・スリムブリック：１号・２号９７％ | [13 empty] | 9303 | 9625 | 3.5 | 97.8 | 98.8 | 1
65 | A/C | プライムフーズ(株) | 9 | 食料品製造業 | 力丸工場 凍結庫 冷凍機 | 更新入れ換え 理由：省エネ 老朽化 Ｒ-22対応 | 照明ＬＥＤ化 | 直感型蛍光灯ＬＥＤ化 理由：省エネ 生産中止対策 | [15 empty] | 3321 | 3288 | -1 | 1.01 | 1 | -1
66 | A | 高梨乳業(株) | 9 | 食料品製造業 | コンプレッサー更新 （北関東工場） | 老朽化したコンプレッサーを高効率タイプへ１台更新。 | チルド冷凍機更新 （群馬工場） | 老朽化した冷凍機を高効率タイプへ１台更新。 | 冷凍機冷却フィンヘ散水フィルター設置 （群馬工場） | 電力使用量の大きい冷凍機１６台に散水フィルターを設置、省エネを図る。 | [12 empty] | ２工場ともに、省エネ法（特定事業者）のエネルギー管理指定工場であり、原油換算エネルギー使用量を原単位あたり１％以上削減を目標として、継続して取り組んでいる。 そのほか、計画的な設備更新によるトップランナー機器の導入により、エネルギー使用の効率化を進めている。 | 17688 | 17511 | -1 | 0.372 | 0.368 | -1
67 | A | 日立オートモティブシステムズ(株) | 31 | 輸送用機械器具製造業 | 工場屋根 | 太陽光発電設備の導入 | 空調設備 | 高効率機器への更新 | 照 明 | ＬＥＤ式の交換拡大 | [12 empty] | ・ポンプ・ファンのインバーター化 ・高効率機器の採用（空気圧縮機・空調機の省エネ機器への更新、ｱﾓﾙﾌｧｽﾄﾗﾝｽ導入、ＬＥＤ照明に交換) ・電力計を取り付け、商品別・ライン別電力量集計による管理強化 | 19990 | 19590 | -2
68 | A | 富士機械(株) | 31 | 輸送用機械器具製造業 | ｺﾝﾌﾟﾚｯｻｰ元圧力低減（電気使用量削減） | ・コンプレッサー更新 ・エアー漏れ削減実施 | 照明機器の省エネ化 冷房機更新 | ・LED照明に変更 ・エアコン更新 | 契約電源見直し | ・CO2フリー電源（水力発電）購入検討 | [13 empty] | 20115 | 22046 | 9.6 | 49.9 | 49.4 | -1
70 | A | 第一三共ケミカルファーマ(株) | 16 | 化学工業 | 第一三共ケミカルファーマ株式会社 館林工場の空調設備等 | 空調設備について、作業計画表の活用および軽微な作業時の省エネモードでの運転、運転時間の短縮、省エネモードの生産時夜間等への適用、非生産時における除湿設備の運転停止および温湿度設定値の変更（基準値の変更含む）、冬期のブラインチラー設備の運転停止、蒸気吸収式冷凍機の効率的な運転、夏季以外かつ非生産時の冷水供給温度の変更、非生産時における冷蔵・冷凍庫の集約による運転台数の抑制等を推進し、電力および燃料の削減を図る。 また、令和元年度からの追加対策として、非生産時における局所排気装置等の運転方法の見直しについて検討し、更なる電力の削減を図る予定。 | 第一三共株式会社 バイオロジクス本部（地縁的一体性を持った事業所）のユーティリティー設備 | 設備投資および運用改善により電力および燃料の削減を図る。 【主な対策】 ・電気式冷凍機（高効率モジュールチラー）の運転範囲を拡張し、従来は冬および中間期のみであった電気式冷凍機の運転を夏季にも活用することにより、ガス吸収式冷凍機（大型機器）の運転時間を抑制し、燃料の削減を図る。 ・改修工事に併せて照明（蛍光灯）をLED化することにより、電力の削減を図る。 ・老朽化した小型ボイラを更新し、設備効率を上昇（回復）させ、燃料の削減を図る。 ・平成30年度に引き続き、1号館研究施設の空調運転（除湿運転等）の最適化により、電力および燃料の削減を図る。 | 第一三共ケミカルファーマ株式会社 館林工場（バイオ技術部含む）及び第一三共株式会社 バイオロジクス本部の電気使用設備 | 運用改善（主に夏季の節電対策）による電力削減を図る。 【主な対策】 ・一般空調（事務所関係）の温度設定値の変更（室内温度28℃） ・実験室、保管室の局所エアコンの温度設定値の変更（適宜設定） ・冷蔵設備及び冷凍設備の集約、等 | [12 empty] | なし | 7455 | 9253 | 24.1 | 101 | 69.9 | -30.8
71 | A/B | 生活協同組合コープぐんま | 58 | 飲食料品小売業 | コープデリ前橋センター | 2019年9月に太陽光発電システムを導入します。売電方式：自家消費、容量：202ｋＷ、年間発電量：221,807ｋＷｈ、内訳：予想使用量176,262ｋＷｈ、余剰売電量45,545ｋＷｈ、CO2削減量：約80.0ｔ/年の削減を見込んでいます。 | コープデリ宅配センター（県内8センター） | コープデリ宅配トラックを32台入替予定です。入替車両は、低燃費車の導入割合向上のため、燃費基準達成車でリース契約します。 | サービス付き高齢者向け住宅 | 2019年11月に本部敷地内にサービス付き高齢者向け住宅が竣工予定、自家消費型太陽光発電システムを導入します。 | [12 empty] | １．6店舗で、環境省が呼びかける「CO2削減 ライトダウンキャンペーン」を実施します。予定店舗（前年+1店舗）コープ寺尾店、コープ細井店、コープ東久方店、コープ藤岡店、コープ昭和店、コープ新井店 ２．内部環境監査で、新日本スーパーマーケット協会で推奨している「スーパーマーケットにおける電力使用抑制策」に基づくチェックリストを活用した省エネ対策を実施します。 全事業所対象（本部、8店舗、8センター） | 3769 | 3754 | -0.39798
72 | A | 日東グラステックス(株) | 21 | 窯業・土石製品製造業 | 井戸揚水ポンプの更新 | 更新時期になった井戸ポンプを更新。容量を３７ＫＷから１５ｋｗへ変更し 電力使用量を削減する。 | エアー機器の漏れ削減と蒸気配管の保温強化 | １、エアー機器や継手からエアー漏れを保全して無くす。機械ごとに元バルブを設置して機械が止まっている時は、閉止する。 ２、蒸気配管、バルブ類の保温実施。 | 工場照明のＬＥＤ化 | 作業が遅れ出来なかった蛍光灯、機器に設置されている蛍光灯の更新する。 １、蛍光灯の灯数：３８９灯 | [12 empty] | １、グループ会社全体でＣＯ２削減目標（2013年度比１０％削減）を設定し、生産効率向上や省ｴﾈ機器への 更新を実施中 | 5371 | 5566 | 3.6 | 246.376 | 244.122 | -0.9
73 | A | (株)カワチ薬品 | 60 | その他の小売業 | 環境配慮行動の実施 | 従業員の省エネに対する意識の向上を図るため啓発活動を実施する。 | 使用電力量の抑制 | 昨年同様の節電の取り組みを実施する。 | クールビズ及びウォームビズの取り組み | クールビズ及びウォームビズの取り組みを実施する。 | [12 empty] | ①県内9店舗にＥＳＣＯ事業を導入。（2006年度～） ②県内3店舗にエネルギー管理システムを導入。（2013年度） ③県内4店舗に太陽光発電システムを導入。（2013年度～） ④県内29店舗にLED照明を順次導入。（2013年度～） ⑤県内7店舗に冷凍アイランドショーケースへの引き戸ガラス取り付け。（2014年度～） | 5879 | 5868 | -0.2 | 0.000623 | 0.0006 | -3.7
74 | A | 昭和電気鋳鋼(株) | 22 | 鉄鋼業 | 電動力機器 | モーターの更新の際は、高効率モーターを採用する。またＶプーリーのＶベルトの更新の際は省エネ型Ｖベルトを採用する。 | 工場エアー用圧縮機 | 工場エアー配管及び空圧機器のエアー漏れを定期的に点検し、漏えい個所を計画的に改修していく。また150ｋｗ圧縮機1台をオーバーホールし、機器の効率を改善する。 | 電動力機器の更新（110ｋｗモーター） | 電動力機器の更新の際は高効率モーターを使用する。 | [12 empty] | H24年 平成25年度新設設備に省エネ制御（集塵機・冷却設備）の採用を決定 H24年 ｺﾝﾌﾟﾚｯｻｰ定圧力自動制御盤更新 H26年 1100kw電熱炉断熱材、ヒーター更新により原単位改善 H26年 400Ｗ水銀灯6台、LEDに更新（テスト運転） H27年 500Ｗ白熱灯16台、LEDに更新 H28年 500Ｗ白熱灯72台、LEDに更新 H29年 500Ｗ白熱灯72台、LEDに更新 H30年 500Ｗ白熱灯72台、LEDに更新、電熱炉外壁に遮熱塗料塗布 | 7602 | 8261 | 8.7 | 1.683 | 1.828 | 8.7
75 | A | (株)日本キャンパック | 10 | 飲料・たばこ・飼料製造業 | 群馬工場 高圧コンプレッサー | 群馬工場の高圧コンプレッサーを省エネ設備（スクリュー＋レシプロ式ブースター）に更新することにより温室効果ガス排出を削減。 | 群馬工場 低圧コンプレッサー | 群馬工場の低圧コンプレッサーを省エネ設備（高効率の新型インバータ機）に更新することにより温室効果ガス排出を削減。 | [15 empty] | 102857 | 101827 | -1
76 | A/C | マルハニチロ株式会社 | 9 | 食料品製造業 | 照明器具 | 人感センサーを取り付け無人時は消灯 | 冷凍機 | 省エネタイプに更新する | フリーザー | 省エネタイプに更新する | [13 empty] | 7136 | 7064 | -1 | 0.802 | 0.794 | -1
77 | A | (株)前橋LIXIL製作所 | 24 | 金属製品製造業 | 工場内 各照明 | LED照明への交換。 | 工場内 全事務所空調設備 | 高効率機器への更新及び室内温度設定による過剰運転の防止。 | 工場内 各設備 | 高効率設備へ更新及び主たる設備モーターのインバーター化 | [12 empty] | ・コ・ジェネレーションシステム停止（03年5月～19年3月停止） ・重油・灯油の仕様をＬＮＧ（天然ガス）に切替え（03年12月） ・重油ボイラーをＬＮＧ（天然ガス）に切替え（07年1月） ・「いのちの森づくり」苗木５,０００本 植樹（10年6月） ・工場LED化98％ | 42689 | 49091 | 14.9968 | 32.9 | 37.8 | 14.8936
78 | A | 日本発条(株) | 24 | 金属製品製造業 | エアコン室外機散水 | エアコン室外機への散水をすることにより冷却効率を上げる | エアコン更新 | 設置後30年を超えたエアコンを更新し省エネを計る。 | コンプレッサ更新 | 設置後30年を超えたコンプレッサを更新し省エネを計る。 | [13 empty] | 6656 | 6871 | 3.2 | 0.01112 | 0.01058 | -4.8547
79 | B | 関越交通(株) | 43 | 道路旅客運送業 | ｱｲﾄﾞﾘﾝｸﾞストップ装置装着車両 | アイドリングストップ装置使用を励行し、無駄な燃料の燃焼を抑制した。 | 全車両 | エコ運転を実施した。 ・空ふかし、急発進、急加速はしない。 ・待機中のエンジンストップ。 ・タイヤの空気圧の適正化。 ・エアークリーナー及びエンジンオイルの交換。 | デジタコ、ＥＭＳの車両搭載 | 収集したデータをもとに運転手への適正な運転指導を行い、無駄な運行の削減を図った。 | [13 empty] | 6214 | 6180 | -0.5
80 | A | 日本ミシュランタイヤ(株) | 54 | 機械器具卸売業 | 蒸気ボイラー | 蒸気使用設備稼働時間の平準化及び,それに合わせたボイラー運転管理を行い、燃焼時間を最小限に抑える。 | 照明設備 空調設備 | 外灯照明を水銀灯やナトリウム灯から、LED灯に更新していく。 空調設備更新の際は、高効率機器を取り入れる。 | [15 empty] | 3060 | 3090 | 0.98039
81 | A | クラシエフーズ(株) | 9 | 食料品製造業 | 照明設備 | LED照明に順次更新する。 | 空調機 | 省エネタイプに順次更新する。 | [15 empty] | 4354 | 4310 | -1.0106 | 0.52382 | 0.51853 | -1.0106
82 | A | (株)イチタン | 22 | 鉄鋼業 | エアーコンプレッサー | ・エアー配管の末端をループ化し圧損を低減、エアー圧力の低減、エアー漏れ修理、エアードレン溜まり箇所の配管改修を行いコンプレッサー電力低減を図る。 | 工場天井照明 | 工場天井水銀灯をLEDへ交換する。 | 特高変電所 | 老朽更新 | [12 empty] | 空調機の温度管理の継続 | 19524 | 19732 | 1.1 | 0.394 | 0.392 | -0.3
83 | A | マックス(株) | 32 | その他の製造業 | 玉村工場 | 空調設備の更新 ・既設のB棟吸収式冷温水発生機（1F加工エリア）を、 空冷ヒートポンプパッケージエアコンに更新する。 ※エネルギー使用合理化期待効果(原油換算)：95.0 KL/年 | 倉賀野工場 | 空調設備の更新 ・パッケージエアコン（4台）を更新する。 ※エネルギー使用合理化期待効果(原油換算)：2.75 KL/年 | 藤岡工場 倉賀野工場 高崎事業所 | 高効率照明ランプ、灯具への更新 ・蛍光灯 ELR40W（2灯式）をLED化、700台/年 ※エネルギー使用合理化期待効果(原油換算)：18.4 KL/年 | [13 empty] | 8603 | 8517 | -1
84 | A | 日清紡ブレーキ(株) | 31 | 輸送用機械器具製造業 | ディスクブレーキパッド製造 | DP2工場後工程研磨ライン脱臭炉運転適正化による省エネ 削減予想電力：２００,０００ｋｗｈ/年 ※温室効果ガス排出量（CO2換算） ５０（ｔ‐CO2） | ブレーキライニング製造 | BL工場作動油冷却装置冷却水ポンプインバータ化及び台数制御による省エネ(2台) 削減予想電力：５０,０００ｋｗｈ/年 ※温室効果ガス排出量（CO2換算） ２５（ｔ‐CO2） | ブレーキライニング製造 | BL工場1号室仕上げ集塵機効率アップによる省エネ 削減予想電力：５０,０００ｋｗｈ/年 ※温室効果ガス排出量（CO2換算） ２５（ｔ‐CO2） | [12 empty] | 【過去に実施した省エネルギー対策】 ・ＤＰ２工場２号室照明更新による省エネ（平成29年度実施） ５２,６２４ｋｗｈ/年【温室効果ガス排出量（CO2換算） ２６（ｔ‐CO2）】 ・ＢＬ工場ブックプレス保圧ポンプインバータ化による省エネ（平成29年度実施） １４４,２８８ｋｗｈ/年【温室効果ガス排出量（CO2換算） ７０（ｔ‐CO2）】 ・ＢＬ工場研磨ラインエアーブロー量半減による省エネ（平成29年度実施） ９,５８８ｋｗｈ/年【温室効果ガス排出量（CO2換算） ５（ｔ‐CO2）】 ・ＤＰ1工場へエネルギー監視システム導入（平成２４年４月より使用開始） | 20681 | 20355 | -1.6 | 3.766 | 3.728 | -1
85 | A | カルソニックカンセイ(株) | 31 | 輸送用機械器具製造業 | インフラ関係 | 外灯LED化：群馬工場敷地内の外灯を水銀灯からLEDへ更新 週末:コンプレッサー室付帯のクーリングタワー2機台の内1台停止 | 生産設備 | NB4週末：メッシュベルト停止と窒素流量削減 | 変電所 | 第1工場変圧器更新 無負荷損削減 | [12 empty] | 過去に実施した省エネルギー（温室効果ガス削減）の実績 ・油圧機器のモーター，工業用水供給ポンプモーターをインバータ制御。 ・ボイラー（重油）暖房を廃止し、温風暖房（LPG）へ変更してＣＯ2排出削減。 ・樹脂成型機を油圧式から電動式へ変更，溶剤洗浄（電気による加熱と冷却・回収）の廃止等。 その他の取組み ・本社の環境・エネルギー統括管理部署や他工場の省エネルギー担当者により「省エネ診断」を 実施し、省エネの専門家や第三者による見方で省エネに繋がる方法を抽出。 ・エアー漏れ調査と修理（継続的実施事項） | 20813 | 20293 | -2.5
86 | A | 王子製鉄(株) | 22 | 鉄鋼業 | 加熱炉最適燃焼制御の導入 | 2019年度から2021年度にかけて、圧延工程 第一圧延工場及び第二圧延工場に おいて、加熱炉ﾊﾞｰﾅ最適燃焼制御装置について、最適な調整を行い、省ｴﾈを 図る。 都市ｶﾞｽ180千m3/年削減計画 → 温室効果ｶﾞｽ排出削減 400t-CO2 | 第一圧延工場 加熱炉 高断熱化耐火物更新 | 2019年度 圧延工程 第一圧延工場 加熱炉において、耐火物を高断熱化し省ｴﾈを図る。 都市ｶﾞｽ50千m3/年削減計画 → 温室効果ｶﾞｽ排出削減 110t-CO2 | [14 empty] | ＜温室効果ガスの排出の量を削減するために実施する措置＞ ・社長の指示により2019年度における群馬工場エネルギー原単位を2013年度対比10％削減を 11設定し、以下エネルギー削減計画を進めている。 1. 群馬工場 EMS導入し、圧延工程 加熱炉 燃焼最適制御化を行い、エネルギー原単位の削減を図る。 2. 圧延工程 第一圧延工場 加熱炉において、高断熱化耐火物更新を行い、ｴﾈﾙｷﾞｰ原単位の削減を図る。 | 145806 | 145077 | -0.5 | 0.341 | 0.339 | -0.5
87 | A | (株)フレッセイ | 56 | 各種商品小売業 | 2店舗 | 冷ケース空調設備入替 | [17 empty] | 32862 | 32744 | -0.4
88 | A | リケンテクノス(株) | 18 | プラスチック製品製造業（別掲を除く） | 空調機の給気ファンの省エネベルト改造工事 | クリーンルーム用空調機２台の送風機ファン駆動ベルトを省エネベルトに改造（ＨＦＤ改造）を進めました。 効果（原油換算）：１．６ＫＬ | 蛍光灯を高効率型LED照明へ更新 | クリーンルーム蛍光灯をＬＥＤ照明に５０本更新しエネルギー合理化を推進。 効果（原油換算）：１．２ＫＬ | [14 empty] | エネルギー削減対策である”送風機関連の省エネベルト改造工事及びLED照明への更新を積極的に推進します。 | 3827 | 3900 | 1.9
89 | C | 加ト吉水産(株) | 9 | 食料品製造業 | 製造部 | 多品種小ロット生産の中で1日1ライン平均3回の品種切り替えが発生している。品種によって切り替え時間30分・45分・60分となっているが、切り替え方法の見直しと応援者配置により一律30分化に改善する。 | 群馬工場 6部門 （製造・仕上げ・小袋・業務・品質・工務） | 省エネ活動管理表のテーマ選定（各職場100件以上計600件）各省エネルールの徹底・定着や運転率向上に向けた取り組み整備項目・点検項目の明確化及び確実実行によるエネルギー使用量の削減を目指す。 | [15 empty] | 3418 | 3014 | -11.8 | 1.038 | 0.97 | -6.6
90 | A | 協和キリン(株) | 16 | 化学工業 | 空調設備の更新 | HB2棟、HB4棟、生産管理課の空調・チラー等の老朽更新（令和元年） | エネルギー使用の合理化 | 各製造棟の一般蒸気配管スチームトラップ点検による蒸気漏れ排除（令和元年） | [14 empty] | 製造計画に基づくCO2排出量は昨年度より減少が見込まれるが、エネルギー原単位の定期的モニタリング、日常の無駄取り等の取り組みにより、令和元年（2019年1月～12月）はCO2排出量を昨年度実績値以内に抑えることを目標としている。 | 22838 | 22799 | -0.2 | 0.415 | 0.414 | -0.2
91 | A | (株)プリンスホテル | 75 | 宿泊業 | 万座プリンスホテル、万座高原ホテルの照明設備 | 客室内照明器具の白熱ランプを交換時期に合わせ電球型蛍光灯・ＬＥＤ電球に順次取替を実施。（継続） | 嬬恋プリンスホテルの空調設備 | ホテルとゴルフ場の温熱源個別化後の機器運用改善に努める。（継続） | その他 | 各施設の衛生・空調設備：機械室内の配管断熱を順次実施する。（継続） | [12 empty] | 群馬地区においての推進は以前より実施している。排出量のピークであった平成19年度の実績値3,689ｋLに対して平成30年度は2,528ｋLまで削減しており、削減率は31.5%となっている。 令和1年度は平成30度の排出量から１％削減する目標値とした。 | 5596 | 5540 | -1
92 | A | (株)パイロットコーポレーション | 32 | その他の製造業 | 工場の照明器具 | ・一般蛍光灯から、LED蛍光灯に切替（185基） | 工場の空調設備の更新 | 電気式空調機（EHP)の老朽化した設備を省エネ機種に更新 （１０馬力：４基、７．５馬力：１基、５馬力：１基） | 建屋の遮熱塗装工事 | 遮熱塗装による、建屋の温度上昇を軽減させ、空調効率を向上させる。 (屋根面：６０５㎡、外壁面（全周）５７６㎡ 合計１，１８１㎡) | [13 empty] | 10527 | 10250 | -2.6 | 0.423 | 0.411 | -2.7
93 | A | 日野自動車(株) | 31 | 輸送用機械器具製造業 | 設備の能力アップによる省エネ | 加工高速化や生産の平準化等により既存設備の生産能力を引き上げを継続推進、 工場の稼働時間を抑え無駄なエネルギーを低減する | 熱処理炉への断熱塗料塗布 | 熱処理炉へ断熱塗料を塗布する事により、 放熱ロスを低減させ電気使用量を低減する。 | 工場構内照明のＬＥＤ化 | 工場構内照明のＬＥＤ照明への置き換えを継続推進し、省エネを図る | [13 empty] | 106665 | 89897 | -15.7 | 0.215 | 0.21 | -2
94 | A | 東洋アルミニウム(株) | 23 | 非鉄金属製造業 | 空調設備の更新 | 計画：生産工場内の空調設備を成績係数の良い最新機種へ 稼働率の低い生産エリアの空調撤去、兼用化へ改善 全エネルギーの０．５％削減予定 | 電灯照明のLED化 | 計画：生産工場内の照明LED化 工場エリア実施率 現状60％→70％へ 全エネルギーの０．２５％削減予定 | 廃熱利用型吸収式冷温水機導入 | 計画：脱臭炉から回収した廃熱蒸気を利用し、空調エネルギー削減 生産工場の１／４規模の吸収式冷温水機を導入 全エネルギーの１．０％削減予定 | [13 empty] | 8977 | 8887 | -1.0026
95 | A | (株)林牧場 | 1 | 農業 | 畜舎 | 電気、空調設備、暖房設備の有効使用に努める。 | [17 empty] | 8802 | 1700 | -80.7
96 | A／Ｃ | 太田市 | 98 | 地方公務 | BUSターミナル太田 | 空調設備の更新 上記実施により原油換算で2.1kl/相当の削減 | 太田市尾島健康福祉センター | 照明器具の更新 上記実施により原油換算で0.98kl相当の削減 | 尾島ぴっころ地域活動支援センター | 照明器具の更新 上記実施により原油換算で0.169kl相当の削減 | [13 empty] | 47346 | 46872 | -1
97 | A | (株)フセラシ 群馬工場 | 31 | 輸送用機械器具製造業 | 照明設備 | 蛍光灯・水銀灯をLEDタイプへ変更する。 | COOL CHOICE活動の定着 | 太田市が賛同しているCOOL CHOICE活動に賛同した為、活動内容を従業員へ展開し環境改善活動への意識の高揚を図る。 | 環境啓蒙活動 | 従業員及びその家族向けに環境活動への意識付けを実施する。 | [13 empty] | 8084 | 8000 | -1 | 0.39 | 0.38 | -2.6
98 | A | ユニー(株) | 56 | 各種商品小売業 | 使用エネルギーの１％削減 | 店舗のエネルギー管理者に省エネ教育を実施し、省エネ活動を普及する | [17 empty] | 8482 | 10000 | 17.9
99 | A | 古河ロックドリル(株) | 26 | 生産用機械器具製造業 | 高崎工場照明 | 水銀灯および蛍光灯をＬＥＤ等の省エネ型照明器具に更新し、消費電力を削減する。 | 吉井工場照明および空調機 | ・水銀灯および蛍光灯をＬＥＤ等の省エネ型照明器具に更新し、消費電力を削減する。 ・老朽化した空調機を更新し、消費電力を削減する。 | [15 empty] | 4242 | 4839 | 14.1
100 | A | 長谷川香料(株) | 16 | 化学工業 | 外灯 | ＬＥＤ化推進による使用電力削減 ＊一部実施済み | 空気圧縮機 | 運用方法見直しによる使用電力量削減 | 工程改良 | チラーユニット使用品目の改善による使用電力削減 | [13 empty] | 10335 | 10232 | -1.0047
101 | A | ルネサス セミコンダクタ マニュファクチュアリング（株） | 28 | 電子部品・デバイス・電子回路製造業 | 高崎工場 省エネ活動 | 2019年度は前年同様に、省エネ活動を推進し前年比で電力使用量1.0％を削減する計画。 | [17 empty] | 65969 | 65309 | -1
102 | A | サントリービール(株)利根川ビール工場 | 10 | 飲料・たばこ・飼料製造業 | 蒸気設備 | 廃熱利用温水作成設備の効率向上 | 仕込蒸煮設備 | 蒸気圧縮再利用設備（VRC)の改修および効率向上 | 冷却設備更新 | 高COP冷却設備の導入 | [13 empty] | 24752 | 24505 | -1
103 | A | 東日本ダイカスト工業(株) | 31 | 輸送用機械器具製造業 | ハイブリッドダイカストマシン の導入による電力削減 | 2019年6月に350tハイブリッドダイカストマシン導入（6台目） | 集中溶解炉扉断熱強化による 都市ガス使用量削減 | 溶解炉溶解室メンテナンス扉の熱漏れをブランケットをパッキンとし熱の流出を防止する | 切削加工時間短縮による電力削減 | 切削加工３回をボーリングヘッドを設計し１回切削とする。 等サイクルタイム短縮の施策を実施する。 | [12 empty] | 平成30年度の実績 ・ハイブリッドダイカストマシンへの更新は継続的な施策として5月に1台更新。 ・集中溶解炉の老朽化対応として5月に更新。 ・エアーコンプレッサーの老朽化対応として11月に更新。 平成31年度の取り組み LED化やエアコン更新、太陽光発電の導入及び集中溶解炉更新等投資の絡む大きな施策は実施でき効果も出ている。今後は生産性向上を重点とした地道な活動に力点をおき売上原単位△1%を目標に推進してまいります。 | 3852 | 3813.48 | -1 | 2.2839 | 2.2611 | -1
105 | A | (株)千代田製作所 | 18 | プラスチック製品製造業（別掲を除く） | エネルギー資源使用量の 対売上金額比2%削減 （基準年度：平成29年度） | 成形不良低減、塗装リコート率の低減等の施策を実施し、 エネルギー資源使用量の対売上比率を基準年度に対し2%低減 | [17 empty] | 13139 | 12405 | -5.6 | 0.411 | 0.407 | -1
106 | A | (株)アルファ群馬工場 | 31 | 輸送用機械器具製造業 | 特高変圧器 | 高効率変圧器に更新 | 構内水銀灯 | 水銀灯からLEDへ更新 | 空調機設備 | 省エネタイプに更新 | [13 empty] | 6642 | 6576 | -1 | 2.656 | 2.629 | -1
107 | A | (株)山田製作所 | 31 | 輸送用機械器具製造業 | 桐生本社工場、伊勢崎事業部 空調機 | 空調機の瞬間最大電力を自動的に制御するデマンド制御装置を各事業部に設置し、空調機で使用する最大電力を監視しつつ、電力削減を図る。 | 伊勢崎本社空調機 | 窓ガラスへ遮蔽コーティングを施工することにより外部と遮断し、夏季は冷房効果、冬季は暖房効果を高め、効率の良い空調運転を実施する。 | 桐生本社工場、伊勢崎事業部 伊勢崎本社 照明器具 | 各事業所の照明をＬＥＤ化することで、電力削減を図る。 | [13 empty] | 32258 | 32337 | 0.2 | 1.482 | 1.486 | 0.3
108 | A | (株)セキチュー | 60 | その他の小売業 | 照明設備 | 店内・倉庫・事務所等の照明は運営上問題とならない程度に間引きを行い、電気使用量の削減を行う。また、事務所等で人がいない場合には照明・エアコン等を必ず消すことを徹底する。 | 空調設備 | ・エアコンの使用は、お客様が快適にお買物して頂ける環境を維持しながら、設定温度を冬季20℃夏季28℃を基本とし、店内各区毎の調整を店内温度計の確認を店長が行いながら管理します。電源のＯＮは開店15分前、電源ＯＦＦは閉店30分前を基本とし、効率的なエアコンの運用を行う。 | ノーネクタイの実施 | 夏季(概ね6月～9月)における本社社員の服装、本社で開催される会議出席者の服装については、ノーネクタイ・上着着用不要とし、本社内のエアコン稼働率を低減させることで電気料の削減を図ります。 | [13 empty] | 3859 | 3820 | -1.0106 | 29.879 | 29.58 | -1.0007
109 | A | エスビック(株) | 21 | 窯業・土石製品製造業 | 生産設備更新時の省エネ対応 | 2019年4月、綿貫工場の養生室を更新し、保温性能を高めると共に、養生温度を下げ、使用燃料の削減を図る。2019年9月より、高崎工場の養生設備を更新し、保温性能を高めると共に、養生温度を下げ、使用燃料の削減を図る。 | 生産設備更新時の省エネ対応 | 2019年度も引き続き各事業所において、フォークリフトを省エネタイプやバッテリー式に順次入替え予定。また、フォークリフト積込み作業時のアイドリングストップの徹底等、行動面でも省エネ化を図る。 | 照明等の新設・更新時の省エネ対応 | 平成30年度以降も引き続き、各事業所の照明、および工場棟、倉庫棟、外灯の水銀灯をＬＥＤ照明に、空調設備等を省エネタイプに更新し、電力使用量の削減を目指す。 | [12 empty] | 2019年度は、綿貫工場養生室の更新工事が完了し、燃料の削減を図る。 | 4203 | 4422 | 5.2 | 1388 | 1446 | 4.2
110 | A | ハナマルキ(株) 大利根工場 | 9 | 食料品製造業 | 仕込棟 6階フロアー | 照明器具をLED化。 | 屋外 | 水銀灯のLED化。 | ボイラー室 | 蒸気圧力の見直し。 | [13 empty] | 5220 | 5169 | -1 | 3.529 | 3.495 | -1
111 | B | 佐川急便(株) | 44 | 道路貨物運送業 | 全店舗の指導者 | ・走行距離や給油量のシステム管理、エコ安全ドライブの教育 ・添乗指導による急加速、急発進の指導教育 | 全店舗の貨物自動車 | ・環境対応車への導入促進 ・モーダルシフトの推進（東京ー大阪間を結ぶスーパーレールカーゴや鉄道・海上輸送機関を活用） | 全店舗の運転者 | エコ安全ドライブ7ヶ条の厳守 １『ふんわりアクセルeスタート』の実践 ２シフトアップは早めに操作 ３交通状況に応じた、定速走行での運行 ４十分な車間距離の確保 ５早めのアクセルオフでエンジンブレーキの活用 ６駐車時は、キー抜き（エンジン停止）の励行 ７日常の点検・整備と空気圧管理 | [12 empty] | 【サービスセンターの設置】 トラックなどを使用せず台車や自転車などで集配を行う「サービスセンター（SC）」の設置を推進する。 【中継センターによる輸送の効率化】 各地域で集荷した荷物を中継センターに集約し、行き先ごとにまとめて輸送。トラック使用台数を削減し、CO2排出抑制や大気汚染防止を図る。 | 4294 | 4251 | -1
112 | D | 都築鋼産(株) | 88 | 廃棄物焼却炉 | （1）ＲＰＦ製造ライン | ①ＲＰＦ払出し数律速による原料（産業廃棄物）受入量のコントロール。 →平準生産による装置稼働の高効率化（電力削減）。 ②破砕機過負荷原料の受入軽減による製造効率の向上（電力削減）。 ③デマンドコントロラーを利用ししたピーク電力の軽減措置。 | （3）木チップ製造ライン | ①稼働効率向上を目的に、纏め生産(破砕）を実施し使用電力削減を図る。 ➁デマンドコントロラーを利用ししたピーク電力の軽減措置。 | （3）重機類 | ①（1）施策による、原料の場内移動回数の軽減（重機燃料使用量の削減）。 ②未使用時のアイドリングストップの徹底。 ③重機の更新による燃料消費量の削減。 | [13 empty] | 1053 | 1042 | -1
113 | A | (株)ファルテック | 31 | 輸送用機械器具製造業 | 全工場の暖房設備 | 日常点検を行い、冬期、工場入口の扉開閉時間の見直しと暖房温度設定を20℃に保つことにより、燃料使用量の削減継続。 | 工場設備 | 設備からのエアー漏れ防止によるコンプレッサー稼動回数の低減継続と射出成形機待機時間の短縮及び待機温度の見直し | 照明機器 | 照明機器を蛍光灯や水銀灯からLED照明に変更 | [13 empty] | 15062 | 14911 | -1
114 | A | (株)ＩＨＩエアロスペース 富岡事業所 | 31 | 輸送用機械器具製造業 | 工場照明設備 | 第1工場低棟エリアの水銀灯照明をLED照明に更新する。 | 工場空調設備 | 第1工場高棟エリアの２４時間空調設備を更新する。 | 工場冷却水循環装置 | 第1工場冷却水循環装置の水量最適化を実施し、循環ポンプの運転最適化を図る。 | [13 empty] | 14746 | 14598 | -1 | 136.033 | 133.315 | -2
115 | C | 日新電機(株) 前橋製作所 | 29 | 電気機械器具製造業 | SF6ガス回収装置及び配管 | SF6ガス回収装置、接続部などの点検補修を見直し、漏れ等を防ぐ | 電力使用設備 | 設備の使用時間、台数等を見直し節電する | 太陽光発電、コジェネ発電 | 設備保全を確実に行い、不要な停止をなくす | [13 empty] | 12740 | 12740 | 0
117 | A | (株)ＧＳユアサ 群馬事業所 | 29 | 電気機械器具製造業 | 圧縮空気配管設備 | 各生産工程で、配管継ぎ手類､機器等のエアー漏れのチェックを日常的に実施し、コンプレッサーの消費電力を削減する。 | 金型冷水チラーのインバーター化 | インバーター機種に更新し、消費電力を削減する。 | 工場天井照明LED化 | HIDランプからLEDランプへ変更し、消費電力を削減する。 | [12 empty] | ・ 再生可能エネルギー発電設備（太陽光発電）により年間 1,200MWH 発電し、温室効果ガスの削減に寄与する。（約 600ｔ-CO2/年間) ・工場棟屋根の一部に遮熱効果のある塗装を施し、室内温度の低減を図る。 | 19756 | 19557 | -1 | 0.1138 | 0.1127 | -1
118 | A/C | 桐生市 | 98 | 地方公務 | 全施設 | 省エネ活動の推進（こまめな消灯、昼休みの消灯、日射対策、温度設定、クールビズ等） | 元宿浄水場、桐生市職業訓練センター、桐生広域林業会館、梅田ふるさとセンター | 省エネ設備への更新 | [15 empty] | 33986 | 33968 | -0.1
119 | D | エバラ食品工業(株) | 9 | 食料品製造業 | 群馬工場 全体 | 工場内の照明のLED化の推進 | 蒸気配管系統の細分化 | 蒸気主配管を細分化し、使用していない設備への供給を抑え 放熱及びトラップからのロスを削減する。 | [14 empty] | ・2008年度より省エネルギー推進委員会を設置 ・2007年～2009年にかけ、一部重油ボイラのガス化を実施 ・2008年度、照明設備を変更し、電力使用量の削減を実施 ・2009年度、製造設備更新時に省エネタイプの設備を採用 ・2010年度、群馬工場全体の取り組みとして、重油ボイラのガス化を前倒しで実施 ・2011年度、省エネタイプの空調設備及び電動力応用設備（パウチケーサー）を設置 ・2012年度、工場現場内の空調機の更新を実施 ・2013年度、工場内の照明のLED化を開始 ・2016年度、より実態に即した目標管理を行うため、目標を原単位排出量から総排出量に変更した。 また、都市ガスのボイラーについて、高効率のものに更新した | 2751 | 4241 | 54.2
120 | A/C | 前橋市 | 98 | 地方公務 | 市庁舎における削減 | 市役所の業務の中で省エネ・省資源を積極的に進め、市役所から排出される温室効果ガスを削減し、前橋市役所が「エコ市役所（＝環境にやさしい市役所）」となることを目指し、環境への配慮を進める取り組みとしてECOプロジェクトを実施する。 照明の適正利用、クールビズ・ウォームビズの実践、その他節電の取組、エコドライブの推進、自転車の活用、公用車の乗り合わせなど。 | [17 empty] | 81695 | 80878 | -1
121 | B | 北関東輸送(株) | 44 | 道路貨物運送業 | エコドライブの推進 | 徹底したエコドライブ教育の実施と、車両別燃費管理の継続。 | エコドライブの推進 | 旧年式車の代替えを行い、燃費効率の改善につなげる。 | 輸送の効率化 | 効率的な配車計画策定により徹底的な無駄の排除を行う。 | [13 empty] | 6292 | 6229 | -1.0013
122 | A | 信越半導体(株) 磯部工場 | 28 | 電子部品・デバイス・電子回路製造業 | 空調設備 | 事務所の空調設備を更新し蒸気と電力を削減する。 | インバータ機器 | 効率の良い最新のインバータ機器を採用し電力を削減する。 | 照明設備 | 蛍光灯からLEDランプに更新し電力を削減する。 | [13 empty] | 51391 | 50877 | -1 | 0.028933 | 0.028644 | -1
123 | A | 日本デルモンテ(株) | 9 | 食料品製造業 | 蒸気、エアーの削減 | ・各ラインでの点検を行い、蒸気漏れ、エア漏れ箇所の修繕を行う。 ・蒸気、エアコンプレッサーの使用管理、適正化を行う。 | 製品の製造工程の見直し | ・製品の殺菌条件を見直し、殺菌にかかるエネルギーを削減する。 | 環境に配慮した設備の導入 | ・CO2排出の少ない設備の導入を進める。 | [13 empty] | 12278 | 12093 | -1.5
124 | B | 関東運輸(株) | 44 | 道路貨物運送業 | 空調設備・照明 | エアコン温度設定の徹底、間引き点灯、照明のLED化、 | 燃料（軽油） | エコドライブ推進体制は確立しているので現状維持に努める | [15 empty] | 11004 | 12095 | 9.9
126 | A | 国立大学法人群馬大学 | 81 | 学校教育 | 施設整備事業 | 年次計画で大学等の施設を整備し，温室効果ガス排出の抑制を実施する予定（昭和キャンパス管理一体型ESCO事業等）。 | エネルギー消費量削減計画の実施 | 主要な５地区（荒牧，昭和，桐生，若宮，上沖）の削減目標値を定めた「令和元年度エネルギー消費量削減計画」に基づき，毎月達成状況を管理・分析し，エネルギー消費量を学内に公表するとともに，四半期毎に役員連絡会，教育研究評議会に報告している。 | 省エネ推進の強化 | 省エネルギー推進員の増員により，各学部等の状況に合わせた省エネ行動計画の作成や省エネパトロールの実施を行う。 | [12 empty] | 【実施した取組】 ・太陽光発電設備の設置（H24～H27） 荒牧地区：70kw，昭和地区：50kw，桐生地区：80kw，若宮地区：10kw，上沖地区：10kw，計 220kw設置 ・昭和地区に太陽熱給湯設備を設置（H25） 貯湯容量：3,600ℓ ・照明のＬＥＤ化（H28～H30） 昭和地区（80,000kWh），荒牧地区（17,272kWh） ※（ ）内の数字は1年あたりの削減電力量の想定値 ・昭和地区二酸化炭素削減ポテンシャル診断結果に基づく対策（H28～H29） 冷温水ポンプ及び排風機へのインバーター導入（73t-CO2），蒸気管・バルブの保温強化（351t-CO2）， ボイラ空気比の調整（171t-CO2），外気導入量の調整（267t-CO2），ボイラ更新（875t-CO2） ※（ ）内の数字は1年あたりのCO2削減量の想定値 ・附属幼稚園舎改築整備によるZEB化（H30） | 32010 | 31690 | -1 | 0.1 | 0.099 | -1
127 | A/C | (株)明治 群馬工場 | 9 | 食料品製造業 | 各所空調機計5箇所 (群馬工場） | 老朽化更新 | パストライザー（袋物シャワー式殺菌機） (群馬栄養食工場） | 排熱を回収した温水の再利用 | レトルト装置（加圧加熱式殺菌機） (群馬医薬・栄養剤工場） | ケージ（かご台車）積み付け段数変更によりレトルト回数削減 | [12 empty] | ・特記なし | 21799 | 21581 | -1 | 278 | 275 | -1
128 | A | 正田醤油(株) | 9 | 食料品製造業 | 館林工場 | ・老朽化した既設ボイラ（2t/h×4台）を2段式エコノマイザーを搭載した超高効率型ボイラへ更新することで都市ガス量削減を図る。 ・オフグリッド電力供給サービス(自己投資無し)を契約する。太陽光電力を自家消費することによって買電量の削減を図る。 ・特殊遮熱シートによるボイラー室ヘッダー周りの保温改善を行うことで熱効率の改善を図り都市ガス 使用量の削減を図る。 ・トルマリンを用いた電力ロス削減装置をトランスに取り付けることで使用電力量削減を図る。 | 館林東工場 | ・ナトリウム灯をLEDへ更新。【継続】 ・詰棟エアコン（生産エリア）更新【継続】 ・エネルギー監視システムの増強【継続】 ・太陽光発電設備導入【新規】 | 本社地区 | 【本社棟】 ・本社棟の照明器具他の設備について省エネ型への更新。 ・正田記念館（一部）および外部照明の省エネ型への更新。 ・駐車場街灯の省エネ型への更新。 ・省エネタイプの複合機への更新。 【研究棟】 ・未使用時の大型機械の電源OFF+コンセントを抜き待機電力削減を図る。 ・分析機器の使用時間見直し、不必要な稼働を避ける。 （濁度計の立上げ時間10分厳守、恒温水槽の適正使用等） ・機器室の温度設定を見直し、節電を図る。 （エアコン通年20℃設定を夏場25℃(5/1～)、冬場20℃(11/1～)にする） | [13 empty] | 8497 | 8412 | -1
129 | A | わらべや日洋(株) 群馬工場 | 9 | 食料品製造業 | デマンド監視システム | 電力使用の削減は、温室効果ガス削減ひいては地球温暖化防止に繋がるものだと考え、本年度も引き続き実施する。 | 室外機の散水 | 夏場の節電対策の一環として空調室外機に散水を行い、空調機の電力削減を本年度も行う。 | エアコン2台、冷凍機3台更新 | エアコン2台、冷凍機3台更新を行い電力削減を図る。 | [12 empty] | 2013年2月、ボイラーの燃料を重油からLPGに転換した事によりCO2削減を実施。 | 4382 | 4338 | -1 | 1.072 | 1.061 | -1
130 | A | 太陽誘電ケミカルテクノロジー株式会社 | 28 | 電子部品・デバイス・電子回路製造業 | めっき設備 | めっき設備液管理槽の保温 | 前処理 | 研磨工程の見直し（化学研磨→乾式研磨） | コンプレッサー | 稼働最適化 | [13 empty] | 4828 | 4780 | -0.9942 | 0.034919 | 0.034 | -2.6316
131 | A | レンゴー(株) | 14 | パルプ・紙・紙加工品製造業 | コルゲータ | 中しんスプライサ更新（スピードアップ化）（2019年4月） | [17 empty] | 4961 | 4910 | -1 | 0.02 | 0.0198 | -1
132 | A | (株)ベイシア | 56 | 各種商品小売業 | 売場照明のＬＥＤ化 | １店舗（伊勢崎店）にて実施予定 | 老朽空調設備の更新 | ２店舗（大間々店、ベイシアマート沼田店）にて実施予定 | ショーケースの更新 | １店舗（前橋吉岡店）にて実施予定 | [13 empty] | 36295 | 36000 | -0.8
133 | A | 小倉クラッチ(株) | 24 | 金属製品製造業 | 空調機 | 第一工場空調機3台更新 | 電気動力設備 | 赤堀工場組立課コンプレッサーの更新（ロータリーコンプレッサーへの変更） | 照明器具 | 工作エリアLED化 効果試算：74000Kｗ | [13 empty] | 11021 | 10911 | -1
134 | A/B | 沼田市 | 98 | 地方公務 | 市役所本庁舎等 | 別紙のとおり | [17 empty] | 3967 | 3876 | -2.3
135 | A/C | (株)フレッシュコーポレーション | 58 | 飲食料品小売業 | 全店舗について | 照明はすべてＬＥＤ照明に交換する。照明は状況に応じて間引き消灯できるように、設備変更する。エアコンの設定を夏は28度Ｃ、冬は25度Ｃとし、状況に応じて停止する。 | [17 empty] | 7216 | 7145 | -1
137 | A/C | (株)いっちょう | 76 | 飲食店 | 全店舗について | ① 蛍光灯のＬＥＤ化 ② ＬＰＧガス使用の給湯器をガス・電気を使用するハイブリットに変更していく。 ③ 冷暖房設備使用時の室内温度管理を徹底し、夏季は２８度、冬季は２５度とする。 ④ 駐車場、店舗外周等の照明灯の点灯時刻を日没後３０分とする。 | [17 empty] | 4958 | 4908 | -1 | 231.448 | 229.346 | -0.9
138 | A | しげる工業(株) | 31 | 輸送用機械器具製造業 | １．射出成形機 | ① 成形サイクルの短縮により、電力低減 ② 駆動を油圧機より電動機へ変更する事により 電力低減 | ２．照明 | ① 水銀灯照明からＬＥＤタイプ・蛍光灯化への変更 | ３．リサイクル化 | ① 端材を分別しリサイクル化により産業廃棄物量削減 | [13 empty] | 14349 | 13632 | -5
139 | B | 月夜野運送(株) | 44 | 道路貨物運送業 | 運転手 | 運転手ごとに毎月の燃費を計算・表作成をし、掲示などにより燃費向上の意識を徹底する。 | 車両設備 | 古い年式の車両を減らしていき、平成27年度燃費基準達成車を導入していく | 運行の工程 | 1回の運行で、配送と集荷が出来るように運行の手配をする。業務の効率化を図るとともに、運行車両を削減する。 | [13 empty] | 6480 | 7200 | 11.1
140 | A | (株)武蔵野 | 9 | 食料品製造業 | 未使用機器、照明 | 未使用機器、照明等のこまめなOFF | 給気ファン | フィルターの汚れに注意し、汚れが目立ちはじめたら清掃又は交換 | [14 empty] | 平成29年新工場移転に伴いボイラー燃料転換（LPGから都市ガスへ）、照明のＬＥＤ化 | 7193 | 7412 | 3 | 0.841 | 0.832 | -1.1
141 | A | 日本ﾌﾟﾗｽﾄ(株) | 31 | 輸送用機械器具製造業 | 850t射出成形機(油圧式) | 成形機の廃却に依る電力削減。 (64kw) | 550t射出成形機(油圧式) | 成形機の廃却に依る電力削減。 (44kw) | [15 empty] | 5853 | 5794 | -1
142 | A | マルサンアイ(株) | 10 | 飲料・たばこ・飼料製造業 | 関東工場 照明設備 | 照明器具を水銀灯・蛍光灯からＬＥＤに更新し、省エネルギー化を図る。 | [17 empty] | 8516 | 8430 | -1.0099
143 | A | 東京特殊硝子(株) | 21 | 窯業・土石製品製造業 | 空調用冷水製造装置の 台数制御及び省エネ運転 モードの活用 | 空調負荷の大きい時（夏季）は冷水製造装置を台数制御運転モード とし、中間季及び冬季は省エネ運転モードに切り替え、液体燃料の 消費量を減らす。 | 電気炉のヒーターの 発熱ロスの削減 | 電気炉本体に断熱材等を取り付け、発熱（放熱）ロスを減らす。 | 新規設備導入及び更新時 （生産設備・付帯設備） | 新規設備導入時の駆動系モーター等はインバーター機能搭載型や トップランナー機器を導入する。 | [12 empty] | 2018年度導入した生産設備の本格稼動に伴い、設備・空調による負荷により、エネルギー使用量及び 二酸化炭素排出量が増加の見込み。 尚、昨年度導入した設備はインバータ機能搭載型である。 | 10455 | 10722 | 2.6
144 | A | (株)アドバンテスト | 29 | 電気機械器具製造業 | 受変電設備 | ■群馬Ｒ＆Ｄセンタ ・２号館事務フロア照明器具ＬＥＤ交換 ■群馬工場 ・製造フロア照明器具ＬＥＤ交換 | 空調設備 | ■群馬工場 ・温水ポンプ３０ＫＷ（1台）更新 | 冷熱源設備 | ■群馬工場 ・冷温水発生機（２基）からモジュールチラー（１２基）へ更新 | [12 empty] | ■群馬Ｒ＆Ｄセンタ ・平成28年度1号館事務フロア5Ｆ、4Ｆ一部照明LED化実施 ・平成29年度1号館事務フロア4Ｆ一部，3，2Ｆ照明LED化実施、空調設備5台更新、冷凍冷蔵庫1台更新 ・平成30年度1号館食堂、電波棟一部照明ＬＥＤ化実施、1号館排気ファン5台更新 ■群馬工場 ・平成25年度に電気室変圧器をﾄｯﾌﾟﾗﾝﾅｰに更新（1台） ・平成26年度に第3電気室不要変圧器停止及び切離し（1台）、応接室系統空調機更新で運転台数見直実施 ・平成27年度に装置冷却水設備NO1をﾄｯﾌﾟﾗﾝﾅｰﾎﾟﾝﾌﾟに更新（1台） ・平成28年度に電気室変圧器をﾄｯﾌﾟﾗﾝﾅｰに更新（1台）、照明器具のLED化（440台）、装置冷却水設備NO3（1台）、 R-1系統冷水1次（2台）、R-1系統冷却水（2台）をﾄｯﾌﾟﾗﾝﾅｰﾎﾟﾝﾌﾟに更新 ・平成29年度に電気室変圧器をﾄｯﾌﾟﾗﾝﾅｰに更新（1台）、照明器具のLED化（990台）、装置冷却水設備NO2（1台）、 R-2系統冷水1次（2台）をﾄｯﾌﾟﾗﾝﾅｰﾎﾟﾝﾌﾟに更新 ・平成30年度に電気室変圧器をﾄｯﾌﾟﾗﾝﾅｰに更新（1台）、照明器具のLED化（469台）、温水2次NO2ﾄｯﾌﾟﾗﾝﾅｰﾎﾟﾝﾌﾟ更新、外灯LED化（62台） | 11912 | 11840 | -0.60443 | 群馬R&Dｾﾝﾀ : 0.001407 群馬工場 : 0.333005 | 群馬R&Dｾﾝﾀ : 0.001394 群馬工場 : 0.332020 | -0.9 -0.3
145 | A | イオンリテ－ル(株) | 56 | 各種商品小売業 | 店舗照明のＬＥＤ化 | イオン天井壁面用照明,・柱スポットをＬＥＤに替え、消費電力の低減化を図る。 | 令ケース内とシャッター・カバー導入 | ・冷ケースにナイトシャッター・カバーを導入して省エネを計る。 | その他の省エネ | ・エレベーター稼動調整 ・冷ケース照明の点等変更 庫内灯を消灯し、戸外灯のみで営業 ・空調の不要時停止 ・窓ガラスへ熱遮断性能を有したフィルムを貼り、室内の空調熱負荷低減を図る | [13 empty] | 6155 | 6200 | 0.7
146 | A | 新洋酸素(株) | 16 | 化学工業 | 原料空気圧縮機設備の更新 | 今年より、三ヵ年計画で原料空気圧縮機設備を効率の良い設備に更新する。 | 配電用変圧器 | 変圧器の容量の見直しとトップランナー変圧器の導入検討 | [15 empty] | 60084 | 60084 | 0
147 | A/C | 群栄化学工業(株) | 9 | 食料品製造業 | 照明設備 | 蛍光灯、水銀灯をＬＥＤ化することで電力を削減する。 | ポンプ設備 | ポンプの運転を最適化することで電力を削減する。 | [14 empty] | ・平成19年度に重油から都市ガスへ燃料転換することCO2の排出量削減を行った。 ・平成22年度に省エネ事業により、廃蒸気、排ガス、廃温水の回収、空調設備、圧縮機設備、井水送水ポンプ設備の合理化を行い、CO2の排出量削減を行った。 ・平成25年度にガスコージェネレーション設備を導入し、CO2の排出量削減を行った。 ・平成26年度に省エネ事業により副生液ボイラー、蒸気駆動コンプレッサーの導入、チラー、空調設備の更新し、CO2の排出量削減を行った。 | 32196 | 31874 | -1
148 | A | サンノーバ(株) | 16 | 化学工業 | 空冷式チラー設備の更新 | チラーを高効率モジュールチラーに更新する。 電力量削減：287,000kWh/年 | ５５kWコンプレッサー更新 | ５５kW２段圧縮コンプレッサー１台を、最新型の５５kW２段圧縮コンプレッサーに更新する。 電力量削減：6,100kWh/年 | [14 empty] | 生産物量の増加に伴い、ＣＯ２排出量は増加の見込みである。 空冷式チラー設備の更新と、５５kwコンプレッサー更新で約２９０，０００kWhの削減予定だが、更新時期が２０２０年２月頃のため、予想した削減効果の１/１０程度の削減となりＣＯ２増加は免れない見込みである。 | 8951 | 9297 | 3.9 | 0.357 | 0.371 | 3.9
149 | A | 大同特殊鋼(株) 渋川工場 | 22 | 鉄鋼業 | 加熱炉耐火物改善 | 炉内耐火物の改善により、熱損失ロス削減（燃料使用量低減） によるＣＯ２削減 | 全体 | 無駄エネルギーの削減、省エネ機器への変更 及び歩留り向上によるＣＯ２削減 | [15 empty] | 157498 | 155923 | -1
150 | A | ＦＤＫ(株)ニッケル水素電池事業部 | 29 | 電気機械器具製造業 | 空調機 | 老朽化空調機更新（△2.11kℓ/年） | 空調使用量 | 置場集約（部材倉庫撤去）による空調使用量削減（△10kℓ/年） | [15 empty] | 11783 | 11108 | -5.7
151 | A/C | 高崎市 | 98 | 地方公務 | 取り組み体制 | 高崎市地球温暖化対策実行計画（事務事業編）に基づき、事務事業における省エネ化を推進する。 | 高崎芸術劇場 | 太陽光発電システムを整備し、施設で使用する電気の一部を賄う。 | [15 empty] | 69852 | 61720 | -11.6
152 | A | (株)ミツバ | 29 | 電気機械器具製造業 | 空気圧縮機 | 高効率機器への入れ替え、エア漏れ対策 | 空気調和設備 | 高効率空調機器への入れ替え、室温管理 | 照明設備 | 照明のLED化 | [12 empty] | ・空気調和設備・空気圧縮機・照明設備の高効率化を計画的に推進中。 ・群馬県企業参加の森林づくりとして「ぐんま昆虫の森」、「新里里山」、「鬼石桜山公園」の3箇所で協定を 締結し年5回の森林整備活動を予定。 | 30398 | 29310 | -3.6 | 0.21 | 0.21 | 0
153 | A | (株)群馬県食肉卸売市場 | 95 | その他のサービス業 | 各種使用モーター | 各種使用モーターを順次高効率モーターに更新することで、消費電力量の削減を図る。 | 室内灯 | 屋内にて、設置されている水銀灯をＬＥＤ照明に更新することで、消費電力量の削減を図る。 | 空調機及び冷凍機用室外機 | 場内にて使用している、冷凍機及び空調機用室外機のフィン洗浄を実施することで、消費電力の削減を図る。 | [12 empty] | 社内に節電に関するポスター等の掲示及び各現場長より全社員へ省エネへの協力を促すとともに、各現場長により毎日の節電状況の確認を実施する。 また、省エネ対策に関する最新情報の収集・企画及び省エネセミナー等へ積極的に参加し知識の向上を図る。 | 10881 | 8001 | -26.5 | 1.426 | 1.426 | 0
154 | A/C | 伊勢崎市 | 98 | 地方公務 | 全施設の設備 | 照明のLED改修を実施（平成３２年度まで、給食調理場・本庁舎など） | 市内農業集落排水処理施設 | 公共下水道への統合に伴う処理施設の廃止(～平成３１年度) | [15 empty] | 34448 | 34103 | -1
155 | A | (株)ヴァレオジャパン 邑楽工場 | 31 | 輸送用機械器具製造業 | 生産用ｴｱｰｺﾝﾌﾟﾚｯｻ | 生産状況に応じて運転台数を制御（夜間及び休日出勤） | 空調設備 | ｶﾚﾝﾀﾞﾀｲﾏｰによる強制停止 | [15 empty] | 4147 | 4097 | -1.2
156 | A | (株)ﾄｯﾊﾟﾝﾊﾟｯｹｰｼﾞﾌﾟﾛﾀﾞｸﾂ | 15 | 印刷・同関連業 | コンプレッサー設備 | ・コンプレッサーの圧力設定をさらに、0.67～0.66MPaに下げて、電力量を削減する。 | 生産設備の乾燥･加湿ユニット | ・印刷機や接着設備に掛かる乾燥･加湿用蒸気エネルギー量が必要最低限になるよう、設定温度、乾燥・加湿に使うユニット数の適正化、不必要時は停止、等の活動をしていく。 | 印刷機エリアの空調設備 | ・19年度に引き続き、空調設備に掛かる、加湿用蒸気エネルギー量と冷却用冷水エネルギー量について必要最低限になるよう、外気の気温や湿度、空調設備の露点温度について、こまめに監視し、必要時は露点温度設定変更を行っていく。 | [13 empty] | 32050 | 31665 | -1.2 | 0.0179 | 0.0177 | -1.2
157 | A | (株)トーモク 館林工場 | 14 | パルプ・紙・紙加工品製造業 | 建物 | 昼間外光が有るのでｼｰﾄ倉庫の照明の半分を消灯 | 機械 | 貼合機一部及び加工機1台入替 | [15 empty] | 8901 | 9148 | 2.8 | 21.067 | 20 | -5.1
158 | A | 三洋電機(株) | 29 | 電気機械器具製造業 | ボイラー更新 | ボイラー分散配置による蒸気ロス削減 | 塗装設備更新 | 塗装前処理薬品の低温化による蒸気使用量削減 | 空調機更新 | 1750棟空調機の更新によるガス及び電気消費量削減 | [12 empty] | ・主合併汚水浄化施設の汚泥処理方法による電力量削減 ・蒸気電動弁の更新 ・総合排水緊急調整施設の揚水ポンプのインバータ制御による電力量削減 ・トップランナー変圧器への更新 | 18111 | 17205 | -5
159 | A | (株)アイリス | 32 | その他の製造業 | 電力全般（右記の事項などを逐次、又は継続で実施します。） | 工場ごとに電力のデマンド監視（すでに実施済みの工場は継続） 作業効率の改善を行う。 | 電力全般（右記の事項などを逐次、又は継続で実施します。） | 空調の温度設定のルール化；現在の設定の目安は夏２８℃以上、冬２０℃以下。 | 電力全般（右記の事項などを逐次、又は継続で実施します。） | 設備の切り替え時に省エネ対応に替える。（エアコンなど） | [12 empty] | ◎上記排出目標について補足させていただきます。実際には電力・燃料系のエネルギー使用量について、生産部門は原単位（売上金額を使用）で前年比－１％、間接部門は原単位でなく－１％を目標にしています。両者が混じっているので、上記の排出目標は参考に記載しました。 | 3501 | 3466 | -1
160 | A | 榛名酪農業協同組合連合会 | 9 | 食料品製造業 | 牛乳工場 | プロセスからの廃熱回収 | デザート工場 | 蒸気配管の保温 | 全施設 | 不要時の照明の消灯 照明器具のLED化 冷凍機空調機の更新 | [13 empty] | 10623 | 10600 | -0.2
161 | A/C | 信越化学工業(株) | 16 | 化学工業 | モノマー製造工程 | ①熱回収プロセスの水平展開による省エネルギー推進 | ポリマー製造工程 | ①バッチ→連続のプロセス改善によるエネルギー削減 ②処方改善によるエネルギー削減 ③工程時間最適化の水平展開 | ユーティリティ工程 | ①プロセスに使用している窒素をリサイクルして窒素製造に要するエネルギーを削減する。 ②空気圧縮機の更新に当たり、制御をインバーター式に変更してアンロード時に無駄な電力を削減する。 | [13 empty] | 209528 | 201500 | -3.8 | 0.998 | 0.988 | -1
162 | A | (株)栄久 | 78 | 洗濯・理容・美容・浴場業 | 太田工場 照明設備 | 令和元年度、照明設備をＬＥＤ証明へ入れ替え予定。 | [16 empty] | 過去の省エネ機器導入実績等 ・平成１６年に本社伊勢崎工場の高効率乾燥機８台を入れ替え（インバーター仕様） ・平成１６年に本社伊勢崎工場の事務所の照明器具を省エネ仕様に入れ替え ・平成１６年に大泉工場のボイラーを高効率のものと入れ替え ・平成２０年よりクールビズを導入し、温度管理の徹底と無駄な照明の仕様を削減を継続して行っている ・平成２３年に伊勢崎工場のチェストロールを高効率のカレンダーロールへと切り替えを行った ・平成２６年に太田工場のＬＰＧを使用していたボイラーを都市ガスへと移行した ・平成２７年に本社工場と太田工場にフラッシュ蒸気回収装置を設置した。 ・平成２８年に本社工場のボイラーを更新し、燃料も重油から都市ガスへと切り替えた。 ・平成３０年に本社工場の照明設備をＬＥＤ照明へ更新した。 | 6220 | 6220 | 0 | 475.5 | 475 | -0.1
163 | A | (株)ヤオコー | 58 | 飲食料品小売業 | 桐生境野店、高崎高関店 太田小舞木店 | 太陽光発電システム導入。合計704kw計画。 削減目標 ▲717kwh/年 | 高崎井野店 | 店舗屋根へ遮熱塗料塗布施工。 削減目標 ▲77kwh/年 | 高崎高関店、高崎飯塚店 | 改装に伴う省電力化を計画 | [13 empty] | 9086 | 8710 | -4.1
164 | A | デンカ株式会社 | 16 | 化学工業 | 渋川工場 ・エレグリップ ・ヒットプレート ・エミッター ・研究部門 ・工場全体 | ・ＥＧ－２コーターライン増速実施による稼働時間短縮 ・ラムダイト温水設備更新 ・回路Ｐ室空調機更新 ・実験室空調機更新 ・実験室空調機更新 ・外灯・道路灯（水銀灯）ＬＥＤ化 | 伊勢崎工場 ・ストレッチフィルム ・カバーテープ ・DX工場 ・シート工場 | ・空調機の高効率型に更新による省エネ ・押出機シリンダーヒーターに断熱カバーを設置し、放熱遮断することで省エネを図る ・伊勢崎工場コンプレッサーのINV化による省エネ ・15号機押出機直流電動機160kWを永久磁石電動機に更新 ・大田工場 既設照明(総合事務所）をＬＥＤ灯へ更新し、省エネを図る ・高効率モーターへの更新による省エネ | [14 empty] | ・平成20年度に伊勢崎工場は灯油から都市ガスへの燃料転換を実施。 ・平成21年度に伊勢崎工場は太陽電池用DXフィルムの製造設備を新設。 ・平成22年度に渋川工場はA重油から都市ガス及びLPGへの燃料転換を実施。 ・平成23年度夏季電力制限及び節電対策実施。 ・平成24年度から平成30年度夏季節電対策実施。 渋川工場 ：既設常用ディーゼル発電機運転。 空調機器に優先順位をつけて停止（扇風機購入済み）。 工室・事務室の屋根に散水器を設置。 伊勢崎工場：事務所氷蓄熱空調の有効利用実施。 工場屋上に設置したソーラーパネルによる遮熱 ・その他 固定価格買取制度を利用して、メガソーラー設置、平成２５年７月より稼働中。 渋川工場 ：ＤＥＮＫＡソーラーパワーしぶかわ（２.２ＭＷ） 伊勢崎工場：シート工場屋根にパネル設置（１．２ＭＷ） | 27778 | 27568 | -0.8 | 473 | 464 | -1.9
165 | A | 群馬県企業局 | 33 | 電気業 | 空調設備 | ・公社総合ビルにおいて、空調設備（吸収式冷温水機、空冷ポンプチラー）を省エネ型に交換する。 ・熊倉発電所（吾妻発電所所管）において、空調設備を省エネ型に更新する。 ・渋川工業用水道事務所において、増圧ポンプ場の空調設備を省エネ型に更新する。 ・東毛工業用水道事務所において、管理等の空調設備を省エネ型に更新する。 ・東部地域水道事務所において、空調設備更新に伴い、定格容量の見直しを行い、効率の良い機器を設置する。 ・県央第二水道事務所において、浄水場の空調設備を省エネ型に更新する。 | [17 empty] | 13756 | 13618 | -1
166 | A | ニプロ医工(株) | 27 | 業務用機械器具製造業 | エアー漏れの低減（継続） | 各部署ごとに、エアー漏れの箇所を調査し、修理改善する。（30箇所） （電力量低減 194,400ＫＷＨ/年） （CO2排出量低減 73t・CO2/年） | 空調機の電力量低減 | セットＢ空調機を更新し、電力量を5％低減する。 （電力量低減 784,020ＫＷＨ/年） （CO2排出量低減 294t・CO3/年） | [15 empty] | 16579 | 16413 | -1
167 | A | (株)ダイヤメット | 24 | 金属製品製造業 | 焼結炉 | 稼働炉集約および予熱時間削減による連続焼結炉の停止 | 冷暖房設備 | 稼働効率化の実施 | 照明全般 | 場内照明器具LED化、高効率照明の導入 | [13 empty] | 12958 | 12828 | -1 | 2.079 | 2.058 | -1
168 | A | クリオン(株) | 21 | 窯業・土石製品製造業 | 既存建屋（ﾃﾝﾄﾊｳｽ）解体撤去 | 照明設備の水銀灯（230W）3灯及び蛍光灯（110W）31灯撤去 | 加工長尺ライン更新 | トップランナー機器の使用 | オートクレーブ | 排熱回収利用 | [13 empty] | 20857 | 20500 | -1.7 | 0.087 | 0.086 | -1.1
169 | A | (株)ＭＡＰ | 23 | 非鉄金属製造業 | 溶解炉 溶解保持炉 集塵機 | 26MT生産による回転炉湯固め工程改善 （DC材30ch/月の燃料使用量▲150ℓ/ch） Co2原単位効果 ▲0.6kgCo2/t | 溶解炉 溶解保持炉 集塵機 | 63B/ｼｭﾚｯﾀﾞｰの溶解方法歩留向上による燃費向上 （歩留1%UP、1,000t/月×燃費効率1ℓ/t向上） Co2原単位効果 ▲1.3kgCo2/t | [15 empty] | 11154 | 11774 | 5.6 | 0.56 | 0.531 | -5.2
170 | A | 松巳鉄工(株) | 26 | 生産用機械器具製造業 | 洗浄機 | 老朽化した設備を新設備へ更新 | 工作機械（旋盤・ﾏｼﾆﾝｸﾞｾﾝﾀ等） | 生産設備を増設する際、搭載する油圧ﾓｰﾀｰ等を省エネ効果の高いｲﾝﾊﾞｰﾀｰﾀｲﾌﾟとすることで、ｴﾈﾙｷﾞｰ消費原単位の抑制を図る | 照明 | 水銀灯、ﾅﾄﾘｳﾑ灯などをLED照明に更新する | [13 empty] | 9401 | 9307 | -1
171 | A | 太田市教育委員会 | 81 | 学校教育 | 教育委員会所管施設 | 昼休みの消灯、必要のない照明の消灯、事務スペース照明の間引き、空調設備の使用制限、グリーンカーテン・葦簀等の設置 | [17 empty] | 5573 | 5517 | -1 | 0.01618 | 0.016019 | -1
173 | A/B | (株)新鮮便 | 44 | 道路貨物運送業 | 車輌（トラック） | 安全運転の励行、車輌の入替え等により、主力の4トン車輌の燃費 を５％程度改善を図る。 | 車輌（トラック） | 前期と同じように、運転手への教育指導を徹底し、精神面も含めて ゆとりを持った運転できるよなコース設定を実施する。 | [15 empty] | 8150 | 8068 | -1.0061
174 | A/C | 桐生地域医療組合 | 83 | 医療業 | 照明器具のＬＥＤ化 | 蛍光灯をＬＥＤに更新していく。 | 大型空調機のインバータ制御化 | 大型空調機をインバータ化し、変風量制御することで送風量を適切に調整 する。 | [15 empty] | 4180 | 4150 | -0.7177 | 122 | 121 | -0.81967
175 | A | リンテック(株) | 18 | プラスチック製品製造業 | ボイラー設備 | ①高効率タイプのボイラーを優先的に使用することで燃料使用量削減を実施 ②放熱ロスの削減 | 空調設備（クリーンルームを含む） | ①休日など生産を行わない場合は空調設備の稼働調整を行い、電力負荷を抑えるようにしている。 ②クリーンルーム以外の部屋では「温度管理の見える化」を行い、消灯及び室内温度管理に努めている ③空調設備の更新（新規導入）の際には高効率タイプを積極的に導入している | 省エネ活動の推進 | ①VOC排ガス浄化装置で使用する助燃材を重油からLNGに燃料転換してCO2削減を図っている。 ②生産準備時間の短縮、工程の見直しなど生産効率向上によってムダなエネルギーの削減に努めている。 | [12 empty] | ①小集団活動（例えばQCサークル）を通した省エネ活動 ②排熱利用の推進 ※なお、令和元年度（西暦2019年度）は、生産設備の増設によってエネルギー使用量の増加が確実となっており、これによって昨年度よりCO2排出量も増加する予定である。 | 19824 | 20000 | 0.9
176 | A | 高崎市上下水道事業 | 36 | 水道業 | 取り組み体制 | 高崎市環境マネジメントシステムに基づき、事務事業における省エネ化を推進する。 | 全施設 | 電力節約のため、更なる節電を実施する。 施設更新時に省エネに配慮した機器等の選定を行い、更新する。 | [14 empty] | 全施設の事務室内温度を夏２８℃、冬２０℃に設定 | 7053 | 7011 | -0.6
177 | A | (株)ヒガシヤデリカ | 9 | 食料品製造業 | エアコン、照明、給湯 | 巡回活動等を強化し、無駄の削減に努める。 | 解凍庫・ホイロ | 相対湿度管理から絶対湿度管理にすることで除湿、加湿の無駄な動きをカットし省エネを図る。 | 製造予備率の改善 | 予備率を減らすことで、エネルギー使用量の削減を図る | [13 empty] | 4902 | 4850 | -1.0608
178 | A | 金属技研(株) 群馬工場 | 24 | 金属製品製造業 | 真空炉 | ・処理待機中の真空ポンプ停止を励行。 ・各種動力モーターを、高効率モーターに随時変更していく。 | 照 明 | ・水銀灯、蛍光灯等の各種照明をLEDへの変更を進める。 ・事務所不在時の照明の消灯および照明器具の清掃を励行。 | 空 調 | ・温度の適正化(夏季：27℃ 冬季：20℃)およびフィルタの清掃を励行。 ・高効率タイプのエアコンに変更していくことで消費電力を削減する。 | [13 empty] | 4596 | 4550 | -1
180 | A | 日本肥糧(株) 新町工場 | 16 | 化学工業 | 照明設備 | 照明器具更新時に省エネタイプ（LED灯）を採用する（随時） | 製品積載設備（パレタイザ） | 省エネルギータイプ（エアー使用量減）設備の導入によりエネルギー使用効率を向上 | [15 empty] | 5551 | 5690 | 2.5 | 108 | 107 | -0.9
182 | A/C | 館林市教育委員会 | 81 | 学校教育 | 小中学校等すべての空調、OA機器 | ・冷暖房温度の目安を原則夏季28℃、冬季19℃とする ・空調の吹き出し口には物を置かない ・冷暖房の設定温度を緩和するため、クールビズやウォームビズを実施 ・パソコンやコピー機等を長時間使用しない時は主電源をオフ ・OA機器の導入にあたっては省エネ型機器を導入する等、OA機器の適正使用や省エネ型機器の選択を実施 | 市庁舎等すべてのエレベーター 物品の購入 小中学校における環境学習 | ・職員は極力使用しない ・利用状況により間引き運転を実施 ・物品は部品の交換、修理、または詰め替え式を利用する等、長期間利用 ・子どもたちの地球温暖化防止に対する意義を高めるため、市内小中学校の総合学習の時間を利用し、地球温暖化に係る環境学習を実施する | 第十小学校屋内運動場照明 赤羽公民館空調 城沼公民館空調 田山花袋記念文学館空調 向井千秋記念子ども科学館天井照明 図書館所庫照明 | ・空調については省エネ型とする ・照明についてはLED化 | [13 empty] | 3077 | 3047 | -1
183 | A/C | 館林市 | 98 | 地方公務 | 市庁舎等施設のすべての照明・OA機器 | ・昼休みにおける執務室を原則消灯 ・打合せ室やトイレ等の付帯施設の照明は使用時のみ点灯 ・OA機器を長時間使用しないときは、主電源オフ ・離席時にはPCをスリープモードにする | 市庁舎等施設のすべての空調・エレベーター | ・冷暖房の温度設定の目安を夏季28℃、冬季19℃とする ・冷暖房の温度設定を緩和するため、クールビズやウォームビズを実施 ・エレベーターは職員は極力使用せず、利用状況に応じて、間引き運転をする | 市内全域及び市庁舎等から発生する廃棄物 | ・マイバッグ持参運動やフリーマーケット、廃棄物減量等推進員大会を実施し、市民に3R（リデュース・リユース・リサイクル）を促進 ・購入費助成制度により、市民への生ごみ処理槽等を普及 ・廃食用油回収事業により、使用済みもしくは期限切れの食用油を回収 | [13 empty] | 3562 | 3476 | -2.4
185 | A | 北海製罐(株) | 18 | プラスチック製品製造業（別掲を除く） | 《場内照明機器の省エネ》 ・館林事業所（千代田町） ・明和工場（明和町） | ※照明効率の向上による省エネ・温室効果ガス(GHG)削減 ・水銀灯ランプを高効率LEDランプに交換する ・蛍光灯ランプを高効率LEDランプに交換する ・工場通路等の照明消灯やセンサー取付けによる省エネ | 《エアーコンプレッサーの効率向上》 ・千代田工場（千代田町） ・館林事業所（千代田町） ・明和工場（明和町） | ※エアーコンプレッサーの運転効率の向上による省エネ・温室効果ガス（GHG）削減 ・コンプレッサー更新（省エネ型）による温室効果ガスの削減 ・ボトルリンス（生産設備）のエアー使用量削減による省エネ・温室効果ガス削減 ・アシストエアー量の削減によるエアーの抑制 | 《空調機の省エネ化》 ・千代田工場（千代田町） ・明和工場（明和町） | ・空調機の更新による省エネ | [13 empty] | 49164 | 48672 | -1
186 | A | 東京建物(株) | 69 | 不動産賃貸業・管理業 | テナント照明設備のLED照明の導入促進を図る | 新規導入テナントを中心に節電に対する協力と理解を賜りLED照明の導入に努める。 | 共用部設置自動販売機の電気使用量削減を図る | 館内共用部に設置している自動販売機の照明点灯時間の短縮や温度調整による使用エネルギー削減に努める。 | テナントへ省エネ活動を促す | テナントへ従業員用トイレ等での節電やエレベーターの使用を控え階段の利用を促進する。 | [12 empty] | ・計画の基本方針に基づき、本年度目標の原油換算値4,526klをベースに温室効果ガス排出量目標は8,401ｔ（①東京電力エナジーパートナー買電使用量15,645千kwh、排出実係数0.475(t-CO2/千kWh)、CO２排出量7,431ｔ ②伊勢崎ガス使用量432千㎥ 排出係数0.0136tC/GJ、CO2排出量970ｔ）とした。 | 8486 | 8401 | -1
187 | A | 田中貴金属工業(株) | 23 | 非鉄金属製造業 | 照明設備の省エネ (製造現場、事務所) | ・製造現場及び会議室の照明をLEDに入替え (HF130台) ・照明器具にプルスイッチの設置 推進 ・製造現場及び事務所の未使用時の消灯 推進 ・通路に人感センサーの設置 推進 | 空調の省エネ (製造現場、事務所) | ・装置(工程)未使用時のインバーター低速切替による運用 ・温度ｾﾝｻｰ活用による排気ファンの間欠運転 運用改善 ・室内温度管理による空調の調節 ・冷温水発生器 422kW×2台 を省ｴﾈﾀｲﾌﾟに入替え ・冷温水発生器 246kW×2台 をGHP×2台とEHP×3台に入替え | 生産設備及びﾕｰﾃｨﾘﾃｨ設備の 省エネ | ・電力計設置(見える化)による 休日の固定ｴﾈﾙｷﾞｰ削減 ・電気炉未使用時はブレーカーから電源を落とす活動 推進 ・生産効率の向上による電気炉の稼動台数削減 ・各生産設備の圧縮ｴｱｰ漏れ修理 ・ｺﾝﾌﾟﾚｯｻの第2・3工場棟の分散化運用改善 | [12 empty] | - | 7137 | 6700 | -6.123 | 0.92978 | 0.91781 | -1.2877
188 | A | ピー・アンド・ジー(株) 高崎工場 | 16 | 化学工業 | 工場全体（運用改善・小修繕） | （以下の啓蒙活動を実施） 不必要な照明の消灯。ｴｱｰｺﾝﾃﾞｨｼｮﾅｰ設定基準温度の遵守。運転の必要ない機器の停止、もしくは廃棄。照明の削減。ｽﾁｰﾑﾄﾗｯﾌﾟの修理。ｴｱ漏れの修理。保温の修理。 | 工場全体（新設・改修） | - スチームドレン回収設備の見直し - チラー設備の台数制御 - 高効率モーターの導入 - ボイラー燃料変更(重油→LNG（全6台中1台ずつ順次実施）） - 外気導入量調整による外気負荷削減 - 変圧器負荷点の改善 | [14 empty] | 生産量及び電気事業者のCO2排出係数の数値が変わらないことを前提に、対昨年比で2%削減と設定する。 | 20374 | 19967 | -2
189 | A | (株)カインズ | 60 | その他の小売業 | 佐波東店：空調設備：１１月 | ・ＧＨＰ１４台を高効率ＥＨＰ（トップランナー）へ入替を計画。 ２３．５ｋｌ／年を削減。 計画省エネルギー率：１７．７％ | 佐波東店：制御設備：１１月 | ・ＢＥＭＳ（電力みえる化、ピークカット、空調温度制御）設置。 | [15 empty] | 9383 | 9265 | -1.3
190 | A | (株)細川洋行 群馬藤岡工場 | 15 | 印刷・同関連業 | コージェネレーション設備 | コージェネレーション設備の有効活用 | [17 empty] | 4972 | 4922 | -1
191 | A | 太平食品工業(株) | 9 | 食料品製造業 | 熱交換器の洗浄 | 2,3,4,6セット熱交換器を高圧洗浄で内部スケールを除去し、熱交換 効率を上げる。 | エアーコンプレッサーの更新 | 5号機、55kw・2003年製・非INV式コンプレツサーをINV式に更新。 | セラミックメタルハライド灯をLED灯に更新 | 第二工場、製めん室及び冷却室のセラミックメタルハライド灯(42台)をLED灯に更新。 | [12 empty] | 平成23年度に炉筒煙管ボイラーから小型貫流ボイラーに更新、また燃料をLPGから都市ガスに更新。 平成25年度より、電力、燃料使用量を時間ごとに確認できるエネルギー監視システムを導入し、見える化 をはかる。 平成26年度より、工場内蛍光灯を順次、エリア毎にLED灯に更新中。 平成30年度より、工場内セラミックメタルハライド灯を順次LED灯へ更新中。 エアーコンプレッサーは順次、INV機に更新中。 空調機は順次、省エネタイプに更新中。 | 7531 | 7459 | -1 | 34.291 | 33.963 | -1
192 | A | プラス(株) | 13 | 家具・装備品製造業 | 事務所空調設備 | 空調温度を設定し、その実施と監視 冷房期：２８℃ 暖房期：２０℃ | 全照明設備 | 使用場所以外・昼休み時間の照明消灯 | ・工場照明 | ＬＥＤ照明へ入替 | [12 empty] | ・プラスランド敷地内緑化推進による緑化表彰受賞 平成11年 経済産業大臣賞、平成19年 内閣総理大臣賞 ・神沢川（1級）河川清掃による環境啓蒙活動 全従業員及び地域住民による神沢川クリーン計画実施（平成5年～ 継続） ・平成25年11月 太陽光発電システム導入 発電出力：500kW 年間発電量：約55万kｗh（見込み） ・平成27年 1月 工場内空調設備変更 CO２排出量削減：313ｔ／年間（見込み） ・平成27年12月 工場照明設備ＬＥＤ照明入替 CO２排出量削減：105ｔ／年間（見込み） | 8032 | 8434 | 5 | 0.0081 | 0.0072 | -10.9
193 | A/C | ハルナプロデュース(株) | 10 | 飲料・たばこ・飼料製造業 | 生産設備 | ・ロス率低減。 ・設備(機器)立上げ時間の再徹底及び見直し。 ・定期的なパトロールにより蒸気やエアーの漏れを早期発見し、早急な修理対応の継続。 ・放熱ロス対策として、熱源に保温カバーの取付実施。 ・ポンプ類のインバーター化。 | 照明・空調設備 | ・空調設備は2回/年フィルター清掃の再徹底。 ・空調温度設定の厳守。 ・蛍光灯照明のLED化。 | ボイラー設備、他 | ・ボイラー高効率化の実施。ボイラーデータの分析を行い、効率の向上を計る。 ・更なる温排水の回収と再利用を行う。 ・放熱ロス対策として、蒸気配管系統のバルブ類に保温カバー取付実施。 ・蒸気ロスの削減として省エネタイプのスチームトラップの導入を継続する。 | [13 empty] | 24432 | 24188 | -1 | 10.45 | 10.35 | -1
194 | A | (株)ベンカン機工 | 24 | 金属製品製造業 | 桐生工場の製造設備 | ・ 主コンプレッサー更新 （節電ｲﾝﾊﾞｰﾀﾀｲﾌﾟ） ・ 都市ガス、電力の使用量・デマンド管理 及び 月次集計・推移の管理 ・ 月次、工場パトロールによるエアー漏れ箇所調査と処置。 ・ 不要照明取外し/ 老朽化変圧器の更新（ﾄｯﾌﾟﾗﾝﾅｰﾀｲﾌﾟ） ・ 熱処理炉設備の定期修繕（断熱材変更）、燃焼点検と空気比調整 | 藪塚工場の製造設備 | ・ 事務所、構内外灯等 の ＬＥＤ化 ・ 都市ガス使用量、電力量のデマンド管理、月次毎集計 ・ 油圧装置の作動油変更 （省エネﾀｲﾌﾟへ） ・ ガス燃焼成形炉への温度監視機器取付、燃焼調整 ・ 月次、工場パトロールによるエアー漏れ箇所調査と処置 | 各工場共通 | ・ 職場改善活動の推進 （事務局設置、職場単位の自主改善活動） ・ 熱処理作業のバッチ処理回数削減 （製造ロットのとりまとめ、計画処理） ・ 生産品種や数量等に応じた最適設備・製法での対応・取組み | [12 empty] | ・旧制御式コンプレッサーや老朽化した変圧器等、省エネタイプへの入替更新 ・エネルギー管理員認定講習や各種省エネセミナー等 受講推進 ・他工場や関連業者等の情報収集、改善事例応用 等 | 7505 | 7400 | -1.4 | 163.3 | 160 | -2
195 | A | (株)UACJ押出加工群馬 | 23 | 非鉄金属製造業 | 工場内照明 | ・工場照明の間引点灯 ・手元照明を使用し天井照明を消灯 ・不要照明の消灯 | 事務所内冷暖房設備 | ・冷暖房使用基準を定め設定温度を冷房では28℃以上、 暖房では20℃以下とする。 ・クールビズの実施 | 工場・事務所全体 | ・昼休憩時の全面消灯及び不必要な照明を小まめに消灯 ・工場稼動停止時のコンプレッサー電源OFF | [13 empty] | 2692 | 2665 | -1
197 | A | 厚木プラスチック(株) 関東工場 | 18 | プラスチック製品製造業（別掲を除く） | 工場の受変電設備 | １．第1A変電所の動力変圧器(500KVA×2台)を普通変圧器から 超高効率変圧器へ更新 | 工場の動力設備 | １．第4施設コンプレッサー台数制御導入 | 工場の生産設備 | １．第4施設成型ライン真空ポンプ省エネ運転制御導入 | [13 empty] | 21088 | 21070 | -0.1
198 | A | 坂本工業(株) | 31 | 輸送用機械器具製造業 | 照明 | 工場現場補助照明のLED化 新規ライン、新規事務所等のLED照明採用 | 油圧ユニットの省エネ化 | 新規導入設備又は油圧ユニット更新にはスーパーユニットにする。 | [15 empty] | 15224 | 15071 | -1 | 0.236 | 0.233 | -1.3
199 | A | 三菱鉛筆(株) | 32 | 工場内の照明設備 | ボイラー | 蒸気圧力の設定変更、バルブの保温、局所的に小型ボイラーを設置すること により大型ボイラー稼働時間削減 | 工場内照明 | 2020年度完成目標としている工場棟内照明設備は、LED照明器具を使用し、LED化率 アップ。 | [14 empty] | ・(炉筒煙管式・水管式）ボイラを貫流式ボイラ3台に更新、台数制御運転（平成18年～平成20年） ･照明器具（鋼鉄製安定器）50台をインバータ式安定器に更新（平成22年） ･老朽化の為、窒素発生装置（ｺﾝﾌﾟﾚｯｻｰ）を撤去し、窒素タンクを新設100%業者供給に切替え（平成23年） ･厚生棟建替えに伴い照明設備はLED照明器具及び人感ｾﾝｻｰで制御（平成29年） ･工場棟新設に伴い照明設備はすべてLED照明器具（平成29年度） | 3042 | 3011 | -1
200 | A | 日本カーリット(株) | 16 | 化学工業 | 事務所移転に伴う照明のLED化 | 群馬工場内再配置により、子会社の事務所を移転。その際にすべての照明をLEDにする。 | 工場内の空調設備の更新 | 赤城工場の工室の空調を、エネルギー効率がよいエアコンに更新する。2021年度まで継続予定。 | [15 empty] | 4814 | 5000 | 3.9
201 | A | 理研鍛造(株) | 22 | 鉄鋼業 | 鍛造加熱炉、熱処理炉 | 炉内の定期修理を行い、無駄な燃焼の防止 | 工場照明 | 高効率照明の導入推進(LED、メタルハライド等） | コンプレッサー | 各工場の配管を見直し圧力の安定化を行いコンプレッサー動力の削減及びエアー漏れ撲滅。設備更新による効率アップ | [13 empty] | 27975 | 27135 | -3
202 | A | 八木工業(株) | 31 | 輸送用機械器具製造業 | 熱間鍛造工程用コンプレッサー | 老朽化したコンプレッサーを、高効率コンプレッサーに入替による効率向上を図る。 | 工場内外の照明のLED化 | 昨年より継続し、水銀灯・ナトリウム灯・メタハラ・蛍光灯を、ＬＥＤ電灯に 変更し使用電力の削減を図る。 | [14 empty] | ・太陽光発電の導入（H25） ・昨年よりの継続として、鍛造加熱エネルギーの削減として素材重量を見直すことの継続、及び鍛造ラインの原単位を 毎月算出し、変化点/異常点の確認を行う。 | 14225 | 15000 | 5.4 | 469.364 | 460 | -2
203 | A | (株)吉野工業所 | 18 | プラスチック製品製造業（別掲を除く） | 生産設備 | 射出成形機を高効率タイプ入替によるエネルギー使用量の削減 生産設備 改良・改善によるエネルギー使用量の削減 圧縮エアの使用方法見直しによるエネルギー使用量の削減 | ユーティリティ設備 | コンプレッサ エアー使用量の削減によるエネルギー使用量の削減 パッケージエアコン入替によるエネルギー使用量の削減 | 照明設備 | ＬＥＤ照明入替によるエネルギー使用量の削減 | [13 empty] | 45923 | 45400 | -1.1
205 | C | 渋川地区広域市町村圏振興整備組合 | 88 | 廃棄物処理業 | 全所属の空調設備 | ・室内の使用状況に応じて運転時間を見直し、空調負荷の軽減を行うとともに、室内温度を政府の推奨する設定温度（冷房28℃）を勘案し適切に処理した結果、下記の照明設備、事務用機器等のエネルギー削減等を含み事業所等排出区分のエネルギー使用量の削減を図った。 | 全所属の照明設備、事務用機器 | ・作業環境の快適性を保ち過剰または不要な照明をなくすように適切な運用を行った。 ・事務用機器は、不要時の電源遮断や使用条件に応じて省エネモード等を適切に設定し、エネルギー使用の削減を図った。 | 清掃センター | ・ごみの減量化を図るため、清掃センターに持ち込む家庭ごみの有料化を継続して実施した。 ・太陽光発電設備について、高効率の運転を維持できるよう管理を行った。 | [13 empty] | 22244 | 22032 | -1
206 | A | 三恵技研工業(株) 群馬製作所 | 31 | 輸送用機械器具製造業 | 工場全体 | 高効率照明ランプ、器具への更新、導入 （誘導灯も含む） | 生産課 | 高効率圧縮機の入替及び新規導入 （計１１０ｋｗ） | 生産課 | 溶接工場用冷暖房用熱源設備更新 | [12 empty] | ・生産設備を他工場へ移管することによる消費電力の削減と、売上金額の低下。 ・空調設定温度、夏季、クールビズ採用で、２７℃、冬季２０℃の徹底。 ・休日のコンプレッサー計画停止。 ・電力監視モニタによる過剰電力使用の抑制。 | 7782 | 5154 | -33.8 | 109 | 107 | -1.5
207 | A | (株)新進 | 9 | 食料品製造業 | 製造設備 | 工場内照明のＬＥＤ化の推進 | 製造設備 | 高効率型モーターへの更新 | 製造設備 | 重油ボイラー（高効率型）への更新 | [13 empty] | 13034 | 12904 | -1
208 | C | 赤城鉱油(株) | 88 | 廃棄物処理業 | 焼却炉に付帯する発電設備 | 令和元年度は、５２ＭＷｈ/月以上 を 目標とする。 | [17 empty] | 18201 | 17700 | -2.8
209 | A | ＡＧＦ関東(株) | 10 | 飲料・たばこ・飼料製造業 | ・各工程の効率運転 ・エネルギー監視システムによるデータ解析 | 安定稼動による省エネ推進 各工程のエネルギー使用量の「見える化」推進による省エネ委員会へのフィードバック | ・空調・照明・環境投資 | 管理責任者選定による管理強化「やめる・とめる・さげる」を継続 更新する際に省エネタイプを導入 熱交換器の保温対策 | ・コジェネレーション | 工程の電力負担状況にあわせた稼働継続（大気放蒸抑制管理） | [13 empty] | 13071 | 12940 | -1 | 0.115 | 0.114 | -0.9
210 | A | (株)日本電気化学工業所 | 24 | 金属製品製造業 | 蒸気ボイラー | 高温槽の液面養生による放熱ロスの削減と焼付乾燥炉の遮蔽板取付による放熱ロスの削減廃熱利用や蒸気ドレンの回収利用の検討 | 循環設備、照明設備 | ポンプのインバータ化及び高効率モーターの導入、 照明設備の高効率ＬＥＤの導入 | 生産工程 | 集中生産を行い、トータルで温室効果ガスの削減を行う。 | [13 empty] | 3445 | 3400 | -1.3
211 | A | タマポリ(株) 群馬工場 | 18 | プラスチック製品製造業（別掲を除く） | エネルギーロスの削減 | スチームトラップの診断および更新、エアー漏れの一斉点検と修理 | 排熱回収設備導入 | 乾燥炉の排熱を回収し給気の予熱に利用、都市ガスの削減 | 保温室の断熱強化 | 保温室内に遮熱シートを増設、放熱ロスの低減を図る | [13 empty] | 8462 | 8377 | -1
212 | A | ミニストップ(株) | 58 | 飲食料品小売業 | LED照明の導入 | ・店内照明、看板照明、トイレ照明をLEDに交換 ・新規店舗にLED照明を導入 | 空気調和設備および冷凍冷蔵設備に高効率設備を導入 | ・空気調和設備を高効率設備に交換 ・冷凍冷蔵設備を高効率設備に交換 ・新規店舗に高効率設備を導入 | 太陽光発電設備による発電 | ・太陽光発電設備による発電 | [12 empty] | なし | 3481 | 3144 | -9.7 | 61.07 | 60.462 | -1
213 | A | (株)スズラン | 56 | 各種商品小売業 | 空調設備 | 新設機器は省エネに考慮した選定/老朽化した空調機の更新（INV化）/空調用圧縮機のピークカット/空調用冷却水ポンプ・排気ファンのINV化/空調温度設定緩和/ファンベルト点検取替/空調フィルターの清掃 | 照明設備 | ＬＥＤ化は随時方式で継続中 | 動力設備 | エレベーターの制御更新（INV化）/エスカレーターの制御更新（INV化） | [13 empty] | 7294 | 7109 | -2.5
214 | A | (株)エイチワン | 31 | 輸送用機械器具製造業 | 前橋 溶接工場照明設備 | ４０Ｗ蛍光灯１０４７台を撤去し、間引き設置で７３２台のＬＥＤ照明に更新する事で電力量削減を図る | 前橋 成形工場 | 高効率水銀灯をＬＥＤ照明(合計12灯)に更新する事で電力量削減を図る | 太田 溶接工場 | 稼働率の悪いﾗｲﾝを解体し、他のﾗｲﾝへ集約することで、電気使用量の削減を図る | [12 empty] | 県有林整備パートナー事業にて看板設置箇所周辺の草刈り、枝打ち、間伐作業を 春と秋の年２回の森づくり活動を実施する予定 | 7452 | 6897 | -7.4477 | 4.9482 | 4.8742 | -1.4955
215 | A | 群馬合金(株) | 23 | 非鉄金属製造業 | 鋳造工程 | 工程：製品歩留まりの向上（品質・生産性向上活動との連携） ダイカストマシン：設備更新に伴い、省エネ型のものに入替 空気圧縮機：設備更新に伴い、省エネ型のものに入替 保持炉：設備更新に伴い、省エネ型のものに入替 エアー配管：エアー漏れの補修及び維持 | エアコン | 室外機及び事務所の窓：日よけの設置 温度設定：クールビズ・ウォームビズにより自社設定の温度を遵守 工場内：断熱措置の検討 | 製品・部品の物流トラック | アイドリングストップの励行 輸送の無駄の排除 | [13 empty] | 3714 | 3677 | -0.99623
217 | A | (株)ヤマダ電機 | 59 | 機械器具小売業 | 全店舗の空調設備 | 店舗内の温度管理の徹底・自動制御（冷房：26℃ 暖房：21℃） 空調稼働時間の抑制（9：00～22：00まで） | 全店舗の照明設備 | 店舗基本照明のLED化 | [15 empty] | 10279 | 10124 | -1.5 | 56.478 | 55.6264 | -1.5
218 | A | 日本シイエムケイ(株) | 28 | 電子部品・デバイス・電子回路製造業 | 製造部門（めっき工程） | ＊老朽化し、効率の悪くなった空調機を更新 ＊エアーモレ・蒸気モレ・蒸気配管保温の再徹底実施 | 間接部門（開発・品質保証・事務） | ＊空調設備専門業者による定期点検実施 ＊空調・照明・事務機器スイッチON,OFFの再徹底 など | [15 empty] | 5751 | 5693 | -1
219 | A | ユニバーサル製缶(株) | 24 | 金属製品製造業 | 高効率電動機及びインバーターに 更新して電力削減 | B･MﾒｲﾝﾄﾞﾗｲﾌﾞACﾓｰﾀｰ化、電力削減 | 空気圧縮機を更新して電力削減 | (300KW)2台更新し、電力削減 | [15 empty] | 21075 | 20021 | -5 | 22.958 | 21.715 | -5.4
220 | A | (株)群馬銀行 | 62 | 銀行業 | 県内店舗の空調設備更新 | 県内店舗の空調設備の更新を毎年３～５店舗、高効率機器の更新 | 全店クールビズ及び季節に応じた省エネ施策の実施 | 全行内連絡にて、クールビス及び省エネ施策を実施 | 照明のＬＥＤ化 | 照明をＬＥＤに更新 | [13 empty] | 8855 | 8766 | -1
221 | A/C | 東京電力パワーグリッド(株) 群馬総支社 | 33 | 電気業 | 組織体制の整備 | ・温室効果ガス排出削減に取り組むため、環境マネジメント体制を整備・運用。 | エネルギー使用量の管理 | ・事業所内電気機器の運用改善による省エネ活動の実施。 地域環境、職場実態に応じた空調運転、室温の設定変更、照明の間引き等の継続。 ・熱源機・空調の運転方法の見直し実施。 熱源機の追いかけ運転の原則禁止や夜間の常時運転、冷暖房の運転時期の見直し。 | [15 empty] | 9918 | 9900 | -0.2
222 | A | 三益半導体工業(株) | 29 | 電気機械器具製造業 | 冷凍機設備（上郊工場） | 吸収式冷凍機を効率の良いインバータ式ターボ冷凍機に更新し、電気使用量を削減する。 | 純水設備（上郊工場） | 純水設備のポンプを高効率タイプに変更し、インバータで回転数を低減することで、電気使用量を削減する。 | 照明設備（上郊工場・ｴﾝｼﾞﾆｱﾘﾝｸﾞ事業部） | 照明器具をＬＥＤ照明に交換することで、電気使用量を削減する。 （2019年～2022年計画） | [13 empty] | 80576 | 84500 | 4.9
223 | A | (株)協和 | 18 | プラスチック製品製造業（別掲を除く） | 各工場の照明設備 | 構内の水銀灯、蛍光灯をLED証明に変更することで、 省力化を計る。随時実施予定。 | 各工場の空調設備 | 古い空調設備を高効率のエアコンに変更することで、 省力化を計る。随時実施予定。 | 各工場の建屋屋根 | 建屋屋根を断熱補修することで、省エネ化を計る。 随時実施予定。 | 第一工場の排風設備 第一工場のモーター設備 | 古い排風機を高効率の排風機に変更することで、省力化を計る。随時実施予定。 古いモーターを省エネタイプのモーターに変更することで、省力化を計る。随時実施予定。 | [11 empty] | 4617 | 4571 | -1
224 | B | 関東西濃運輸(株) | 44 | 道路貨物運送業 | 全店所 | エコ安全ドライブ研修 年６回の運転者向け実施予定 | 全店所 | 車両代替計画 令和１年度 ９０台 低燃費車導入予定 | [15 empty] | 9722 | 10703 | 10.1
225 | A | (株)アイチコーポレーション 新治事業所 | 31 | 輸送用機械器具製造業 | ①101工場（組立工場）②102工場（調整検査） ③103工場（塗装）④104工場（修正） ⑤106工場（出荷検査） | 作業効率化による電力、燃料類（ＬＰＧ、ＬＮＧ、軽油、Ａ重油、灯油）の削減 | 100工場（電着塗装工業） | 作業効率化による電力、燃料類（ＬＰＧ、灯油）の削減 | 105工場（部品製作工場） | 作業効率化による電力、燃料類（ＬＮＧ）の削減 | [13 empty] | 5191 | 4796 | -7.6 | 0.428 | 0.403 | -5.8
226 | A | アァルピィ東プラ(株) | 18 | プラスチック製品製造業（別掲を除く） | 押出機ヒーターカバーの取付 | 9系列中1系列のみ実施済みの為下記遮熱板と併せて取付を計画 | 押出機内部の遮熱板取付 | 前年度の取付効果を確認できれば水平展開で8系列の押出機に取付を計画 | 社用車の更新 | 更新時期を迎えたガソリン車は優先してハイブリッド又は電気自動車 | [13 empty] | 8766 | 8678 | -1
229 | A | 日本ビーンズ(株) | 9 | 食料品製造業 | 製造室 | 製造室内照明をLEDに変更する | [17 empty] | 6668 | 6534 | -2
230 | A/C | 安中市 | 98 | 地方公務 | 全施設の空調設備 | 空調設備の運転可能時間の設定。 積極的な外気の取り入れや、ブラインド等の活用による日光の遮断等により空調設備の負担軽減を図る。 | 全施設の事務用機器 | 使用頻度の低い機器や、昼休みなどの休憩時間中のOA機器は電源を切るか省エネモード等の活用を徹底した。 | 全施設の照明設置 | 蛍光灯の使用本数の削減（間引き）、昼休みなどの休憩時間の消灯を徹底した。 | [13 empty] | 12611 | 12484 | -1
231 | A/C | ポッカサッポロフード＆ビバレッジ㈱群馬工場 | 10 | 飲料・たばこ・飼料製造業 | 取組み体制の整備・強化 | ①.管理責任者の設置や研修・教育体制の強化、管理マニュアルの作成等により、効率的かつ効果的な取組み体制の整備によって温室効果ガス排出削減に取り組みます。 ②.全社環境管理システムにより信頼性の高い仕組みを整備いたします。 | 設備の運用及び保守管理強化 | ①.季節及び使用状況変動に応じて、エネルギー使用効率が高くなるよう設備の運用を見直す又、設備のエネルギー使用効率を高めるための改善を推進します。 ②.エネルギー使用効率低下を防止するため、定期的な点検・整備と保守管理強化を図ります。 | 設備の導入及び改修 | ①.各設備の使用状況及び詳細なデーターの把握とエネルギー負荷の需要予測等を十分に検討し、エネルギー効率の高い設備の導入。 ②.エネルギー使用の効率改善に寄与する設備の改修や先進的な技術の導入の計画及び推進をします。 ③.設備のエネルギー使用量の見える化を図る事で、ロス・むだの洗い出し及び改善を推進します。 | [13 empty] | 14348 | 14974 | 4.4 | 0.129 | 0.126 | -2.3
232 | A | 群馬森紙業(株) | 14 | パルプ・紙・紙加工品製造業 | 電熱設備（ボイラー） | ①工程待ち時間の短縮や運転を集約し効率的な運転を図る。 ②蒸気漏れ箇所を都度補修、熱伝導に努める。 | フォークリフト | ①アイドリングストップを実施する。 ②エアークリーナー及びエンジンオイルの交換を定期的に実施する。 ③入替え時に、エコ車両を選定する。 | 生産設備 | ①生産効率を向上させ、就業時間削減を図る。 ②不要時（昼休み等）の設備電源をＯＦＦの徹底に努める。 | [13 empty] | 5589 | 5773 | 3.2922 | 0.03299 | 0.03266 | -1.0003
233 | A/C | 藤岡市 | 98 | 地方公務 | 省エネ型パソコン機器の導入 対象：市役所本庁舎 期間：令和元年度 | パソコンを100台/年、プリンタを5台/年、エネルギー消費量の高い旧型のものから最新型（高効率機）に新調することで、省エネルギー化を図る。 | 高効率空調等の導入 対象：鬼石病院 期間：令和2年度 | 空調改修工事を行い、老朽化した設備を省エネ型の設備に入れ替えることで、燃料・電気使用量の削減を図る。 | [15 empty] | 14180 | 14037 | -1
234 | A | ボッシュ(株) | 31 | 輸送用機械器具製造業 | 太田工場全体 | ①不要照明の消灯活動の継続 ②工場エアー漏れ削減活動による電力削減 ③冷暖房設定温度の順守、空調機等の空転防止 | 工場棟 | 工場１階２階の空調機（ｴｱﾊﾝﾄﾞﾘﾝｸﾞﾕﾆｯﾄ）の適切な周波数での運転 | 動力棟 | ①吸収式冷温水機による工場冷房を負荷に応じた台数制御を実施 ②工場側エアー漏れ改善活動継続による供給側のコンプレッサー並列２台運転から1台停止時間を増やし電力削減 | [12 empty] | ①工場照明をLED、CCFLに変更 ②工場空調機の送風機7台のインバーター化 ③事務棟のエアコンを省エネタイプに変更 ④コンプレッサー自動起動化 | 6262 | 6199 | -1
235 | A | (株)セブン-イレブン・ジャパン | 58 | 飲食料品小売業 | 取組体制の整備 | ・ISO14001に基づいた環境マネジメント体制の継続的運用 | 省エネ啓発等 | ・加盟店及び本部社員向けの環境教育・情報発信 ・省エネ10か条による省エネ行為の促進 | 設備の導入及び改修 | ・設備更新時に最新型の省エネ効果の高い設備を選定し導入 ・太陽光発電設備による自然エネルギーを利用したCO2排出量の削減 | [12 empty] | ・セブン‐イレブン記念財団を通じた環境市民団体への助成活動を継続実施 ・ＣＳＲレポートや当社ホームページ等での情報発信 ・夏期のポロシャツ型ユニフォーム着用による軽装化での空調使用低減 | 30183 | 30064 | -0.4 | 0.326 | 0.323 | -0.9
236 | A | 陸上自衛隊 | 97 | 国家公務 | 駐屯地（分屯地）の空調設備 | 【相馬原駐屯地】 温度設定可能など対象にエアコンを夏季２８℃以上、冬季１９℃以下を基準に努力 【新町駐屯地】 温度設定を夏２８℃以上、冬１９℃以下を基準 空調フィルター清掃及び交換 【吉井分屯地】 温度設定を夏２８℃以上に、冬１９℃以下を基準。 定期的に空調フィルターの清掃及び交換を実施。 | 事務用･業務用機器等の損耗更新 | 【相馬原駐屯地】 事務用･業務用機器を省エネ対応型の物を購入し更新 | 駐屯地（分屯地）の電気設備 | 【相馬原駐屯地】 LED蛍光灯に交換 【新町駐屯地】 LED蛍光灯に交換 【吉井分屯地】 照明器具のＬＥＤ化。不用時の電源遮断や、使用条件に合わせて省エネモードを適切に実施。 | 駐屯地（分屯地）所在隊員の意識の高揚 | 【新町駐屯地】 温室効果ガス排出量削減に関するポスターの掲示を環境月間、環境週間に実施 【吉井分屯地】 温室効果ガス排出量削減に関する標語･ポスターの掲示 | [11 empty] | 5204 | 5194 | -0.19216
237 | A | 高崎市教育委員会 | 98 | 地方公務 | 取り組み体制 | 環境マネジメントシステムISO14001に基づき、事務事業における省エネ化を推進。 | 全ての施設 | 類型化した中から代表的な施設を抽出して省エネ診断を実施し、使用エネルギーの削減計画を策定。 | [15 empty] | 11631 | 11591 | -0.3
238 | A | 日本精工(株)ニードル軸受事業部 | 25 | はん用機械器具製造業 | 【電力】 ・照明 ・空調設備 ・生産設備 | 電力使用量削減：原単位前年度比▲1.0％ ・照明：Hf,LED等の省エネ,高効率機器へ更新（ブロック毎） ・空調設備：ガスヒートポンプ更新 ・生産設備：整流化、外製化、合理化による各種生産効率向上策実施。 ・付帯設備：コンプレッサー更新 | 【ガス】 ・熱処理設備 ・空調設備（ガス焚） | ブタンガス・都市ガス使用量削減：原単位前年度比▲1.0％ ・燃料転換：ブタンガス→都市ガス（高崎工場） ・熱処理設備：高効率・合理化設備導入、設備計画保全及び停止 ・空調設備：ガスヒートポンプ更新。設定温度の順守。（冷房：28℃、暖房：20℃） | [15 empty] | 44077 | 43636 | -1 | 1.572 | 1.556 | -1
239 | A | 東亜工業(株) | 31 | 輸送用機械器具製造業 | 加熱炉 | 熱損失を防ぐことによる設備の効率化（電気使用量の削減） | フォークリフト | 物流の見直しによる走行距離の短縮（燃料削減） | 電気牽引車 | 部品供給者の変更（燃料削減） | [13 empty] | 21269 | 21056 | -1
240 | A/C | 前橋市水道局 | 36 | 水道業 | 照明設備 | 令和元～３年度 高効率照明器具への更新 該当箇所適時更新 | [17 empty] | 11266 | 11159 | -0.9
241 | B | 群馬通商(株) | 44 | 道路貨物運送業 | デジタルタコグラフの活用 | デジタルタコグラフによる運行結果より各ドライバーに対し具体的な改善点を指導し、省燃費運転における意識のさらなる向上を図る。また運行結果の定期的なチェックにより、各ドライバーの傾向や癖を把握し、的確な運行指示を行う。 | エコドライブの実践 | 全車両が燃費改善に向け、エコドライブを実践する。「発進時のやさしいアクセル操作」・「早めのシフトアップ」・「加速度の少ない運転」を目標に取組む。 | 環境に影響を及ぼす点検・整備 | 整備士による排気ガス・エアフィルター・エンジンオイル・マフラー・エアコン・タイヤ空気圧の点検・整備を３ヵ月ごとに全車において行う。 | [13 empty] | 3009 | 3000 | -0.3
242 | A | 東日本電信電話株式会社 埼玉事業部 | 37 | 通信業 | 空調設備 | MACS空調室内機フィルタ、室外機の洗浄 （洗浄することにより、熱交換を良くし消費電力を削減する。） | 空調設備 | 自動散水機の導入・運用 （空調室外機（フィン）に自動で定期的に散水することで屋外機の冷却効率を高め消費電力を削減する。） | 照明設備 | 照明設備のLED化（LED化により消費電力の削減する。） | [12 empty] | 取組み事項 ・昼休みの不要照明の消灯実施 ・残業時は、照明が必要な部分のみ点灯 | 27370 | 27370 | 0
243 | A | 大塚製薬(株) 高崎工場 | 10 | 飲料・たばこ・飼料製造業 | 廃水処理設備 | 汚泥貯留槽曝ブロア配管改善に伴う電気使用量削減：30千kwh/年 | [16 empty] | ･廃水設備曝気槽ﾌﾞﾛｱ散気管改善に伴い、曝気ﾌﾞﾛｱﾓｰﾀｰ削減（散気効率向上による）による電気使用量低減 ･ｱｲｽﾁﾗｰの更新を実施 ･蛍光灯故障時にはLED照明に変更 ･毎月環境保全委員会を開催しｴﾈﾙｷﾞｰ使用量、原単位の状況報告を実施 | 12531 | 11374 | -9.2 | 0.091 | 0.091 | 0
244 | A | 前橋市教育委員会 | 98 | 地方公務 | 統合する学校の校舎の空調設備 | 統合予定の中学校校舎の空調設備改修について、温暖化防止に配慮した空調設備を検討する。 | [16 empty] | ・市役所の業務の中で省エネ・省資源を積極的に進め、市役所から排出される温室効果ガスを削減し、前橋市役所が「エコ市役所（＝環境にやさしい市役所）」になることを目指し、環境への配慮を進める取組みとしてＥＣＯプロジェクトを展開している。 ・照明の適正利用、クールビズ・ウォームビズの実践、その他節電の取り組み、エコドライブの推進、自転車の活用、公用車の乗り合わせ等を実践している。 ・各施設でグリーンカーテンを実施し、陽射しや校庭からの輻射熱を遮り、室温や体感温度を下げることで、省エネ効果を高めた。 | 8971 | 8900 | -0.8
245 | A | (株)フコク | 19 | ゴム製品製造業 | 群馬工場 群馬第2工場 工場全域 | 水銀灯、蛍光灯をLEDに更新 天井扇のインバーター化 | 群馬工場 受変電設備 | 受変電設備のトランスをトップランナー機器に更新 | 群馬第2工場 排水処理装置 | 排水処理機のブロアーの集約により省エネルギーを図る | [13 empty] | 19449 | 18606 | -4.3 | 0.992 | 0.972 | -2
248 | A | 渋川市 | 98 | 地方公務 | 照明 | ・照明点灯時間の短縮を図り、最小限の点灯に努める。 ・執務室は、執務に必要な照度を確保した上で照明の間引きを行うなど消灯する。 ・昼休み、時間外勤務時等は、不要な照明を消灯する。 ・会議室、トイレ、給湯室、倉庫等の未使用時は消灯する。 ・安全性を確保した上で、廊下や階段の照明の削減する。 | ＯＡ機器・その他機器 | ・ＯＡ機器を使用しない時は、電源を切る。 ・パソコンのディスプレーの照度調節等の設定、スリープモード等の活用。 ・長時間席を離れる時は、パソコンの電源を切る。 ・プリンター、コピー機等は、最初に使用する者が電源を入れる。 ・コピー機は、節電モード等を活用する。 ・退庁時は電力使用機器の主電源を切り、支障のないコンセントを抜く。 | 共用部分・公用車 | ・職員のエレベーターの利用は、原則禁止（体調が悪い場合や荷物の運搬時等を除く。）。 ・職員の自動ドアの使用は、極力控える。 ・暖房便座の設定温度と温水温度を下げ、不使用時はふたを閉める。 ・エコドライブの実践。 | [13 empty] | 12984 | 13994 | 7.8
249 | A | 富岡市 | 98 | 地方公務 | 取組体制の整備 | 温室効果ガス排出削減に取り組むための責任者の設置や研修・教育体制を強化し、取組体制を整備する。 | エネルギー使用の管理 | エネルギーの使用について、年・季節・月単位等の使用量を把握し、過去のデータとの比較、分析が容易にできるように管理する。 | [15 empty] | 9887 | 9788 | -1
251 | A | (株)ベルク | 58 | 飲食料品小売業 | 照明設備 | 照明数の削減、ＬＥＤ化の推進、不使用時の消灯の徹底 | エアコン | 設定温度の徹底（冷房28℃、暖房20℃） | [15 empty] | 12255 | 12600 | 2.8
252 | A | (株)読売新聞東京本社 | 41 | 映像・音声・文字情報制作業 | 群馬工場の空調設備 | 輪転機印刷室の空調を朝刊印刷終了後から翌日の昼間作業開始時まで停止する。(停止時間3：20～11：00)あわせて6～9月は、日中の湿度設定を行なわない。 | 群馬工場の照明設備 | 使用していないエリアの消灯を徹底する。工場内事務棟の照明をLEDに更新予定。 | 群馬工場の印刷設備 | 輪転機１台とそれに付随する発送機器の運転停止を継続する。別刷り印刷時、４台あるCTP製版機のうち、１台の稼働でとどめる。 | [13 empty] | 3642 | 3605 | -1
253 | A | エヌ・ティ・ティ・コミュニケーションズ(株) | 37 | 通信業 | 空調設備①：多点温度センサと学習機能を用いた自動計測・制御のスマート空調システム(SmartDASH)導入・運用 | 特定エリア既設空調設備にて継続運用。 | 空調設備②：室外機フィン洗浄による熱交換効率向上（運転効率向上） | 既設空調設備にて実施（88台）。 | 空調設備③：室内機フィルター清掃による風流向上（運転効率向上） | 既設空調設備にて実施（88台）。 | [13 empty] | 6705 | 6640 | -1 | 0.805 | 0.797 | -1
254 | B | 群馬くみあい運輸(株) | 44 | 道路貨物運送業 | 省エネ運転の実践 | 省エネ運転の効果（経費節減、事故防止、環境保全）を乗務員研修会を 通して指導するとともに、デジタコの運転記録をチェックする。新採用の 運転者に対しては、トラック協会の省エネ運転講習を受講させる。 | 日常点検の徹底 | タイヤの空気圧・エアークリーナーの目詰まり等は、燃費に影響するため こまめに点検する。 | トラックの代替 | 燃費の向上と排出ガスの低減等、環境性能の優れた車両への代替を推進する。 | [12 empty] | ＜その他の取組み＞ ①リサイクルによる廃棄物の削減 ・使用したタイヤを一部再生タイヤとして再利用。 ・破損したパレットを補修し、廃棄量を少なくする。 ・資源ごみの分別収集。 ②その他 ・トラックの森づくり事業へ参加する。（森林の保護育成によりCO2を削減するために、県トラック協会が 年２回開催する森林整備作業） ・事務所にグリーンカーテンを設置する。 ・５～１０月の期間、クールビズを実施する。 | 5718 | 5661 | -0.99685 | 7.81 | 7.81 | 0
255 | A | ジェーシーボトリング(株) | 10 | 飲料・たばこ・飼料製造業 | 室内照明 （電気エネルギーの削減） | 水銀灯及び蛍光灯をＬＥＤ照明へ入替 （水銀灯：73灯 蛍光灯：202灯） | [17 empty] | 21567 | 22540 | 4.5 | 0.917 | 0.927 | 1.1
256 | A/C | 森六テクノロジー(株) 関東工場 | 31 | 輸送用機械器具製造業 | コージェネレーション設備 | ・ｺｰｼﾞｪﾈの運転時間を構内の負荷状態に合わせて、月単位稼動管理を実施し 省ｴﾈの精度を向上させる。 更にピーク負荷を抑え受電電力を削減し 受電契約量を下げランニングコストダウンと連動させる。 | ・コンプレッサーの 台数制御/圧力設定変更 ・換気扇の有効稼動 | ・同時稼動台数の削減を図り消費電力削減させる。 ・工場内の平均圧力低設定阻害要因を絞り込み解消ｺﾝﾌﾟﾚｯｻｰの設定圧低下を図る。 ・換気扇の稼働台数を環境に合わせて設定し同時稼動台数を削減する。 | ・空調設備 | ・空調機器を区画単位でレイアウト・作業者数・作業内容で設定変更し 設定温度・ﾓｰﾄﾞ・稼動可否で夏冬分離させ最低電力運転を実現する。 *ﾀｰｹﾞｯﾄ： 組立てエリア ｴｱｺﾝ：35台 | [13 empty] | 7049 | 6979 | -1 | 2.815 | 2.787 | -1
259 | A | みなかみ町 | 98 | 地方公務 | 役場各庁舎、空調設備 | 夏期のエアコン稼働設定温度は２８℃以上とし、扇風機を併用して冷却効果を高める。職員他関係者のクールビズを前倒しで行い、続けて夏期期間にはスーパークールビズを実施する。 | ごみ処理施設 | 耐用年数が近づいた、受変電設備内変圧器等を計画的に高効率化機器に更新してエネルギー使用の合理化を図る。 | [15 empty] | 7691 | 7614 | -1
260 | B | 東武物流サービス(株) | 44 | 道路貨物運送業 | 車両代替を計画 | １５両の代替を計画 | エコドライブ研修の継続 | 外部研修・車内研修を実施し、排出量の削減と燃費向上を図る | [15 empty] | 3391 | 3510 | 3.5
261 | A/C | 日本赤十字社群馬県支部 | 83 | 医療業 | 照明等施設内設備 | 休憩時間には極力照明を消し、省エネに努める。（日本赤十字社群馬県支部） 使用していない箇所の消灯を呼びかけ、削減に努める。発生する熱及び電気が十分に利用されるよう負荷の増減に応じ総合的な効率を高めるよう管理する。（前橋赤十字病院） 空調設定温度を夏季機関は28℃、冬季期間は20℃の設定を徹底させる。（前橋赤十字病院、原町赤十字病院） エレベーター・エスカレーターの運転時間の制限、夏季期間の暖房便座のスイッチoff、エネルギー使用効率低下防止のため空調等の適切な保守管理を実施する。（原町赤十字病院） | エネルギー使用管理 | 毎月の定例会議で1ヶ月の電気使用量と前年比を勧告し、節電を呼びかける。（群馬県赤十字血液センター） | クールビズの実施 | 5月1日から10月31日まで室温28℃でも快適に過ごせるよう、職員に対して軽装を呼びかける。（全施設） | [12 empty] | 平成３１（2019）年５月に日本赤十字社群馬県支部庁舎内の空調機の入れ替えを行った。 | 12080 | 11924 | -1.3
262 | A | (株)正田製作所 | 31 | 輸送用機械器具製造業 | コンプレッサー | インバーター搭載型コンプレッサー（２台）導入切り替えによる電力削減 | 蛍光灯 | 工場ライン内の蛍光灯をＬＥＤへ順次切り替えによる電力削減 | [15 empty] | 3050 | 3020 | -0.98361
263 | A | 群馬県警察本部 | 98 | 地方公務 | 空調設備更新 | 県内３警察署における空調システムの変更、高効率化空調機への更新 | [17 empty] | 7006 | 6935 | -1.0134
264 | A | 共和産業(株) | 31 | 輸送用機械器具製造業 | 照明設備 | 工場、事務所照明をＬＥＤ照明に交換 | 空調設備 | 灯油暖房器の撤去（一部）電気式空調機の更新 | 機械設備 | 機械設備の更新、待機設備の計画停止 | [13 empty] | 3285 | 3253 | -1 | 1.721 | 1.704 | -1
265 | A | 高崎ターミナルビル(株) | 69 | 不動産賃貸業・管理業 | 空調設備 | インバーター制御の活用、外気空調の適切な管理 | 照明 | LED照明の導入、適切な温度管理 | 屋上緑化 | ビル受熱面積の減少 | [13 empty] | 2581 | 2576 | -0.2
266 | A | (株)ヌカベ | 31 | 輸送用機械器具製造業 | 空気圧縮機 | ・空気圧縮機の更新、増設に際してはエネルギー効率の高い最新機の導入をする ・運転環境の改善 | 空調設備 | ・空圧設備のの更新、増設に際してはエネルギー効率の高い最新機の導入をする ・運転環境の改善 | デマンドコントローラー | ・デマンドコントローラーを導入し、使用電力を監視し、エネルギー使用の効率化を図る。 | [13 empty] | 10270 | 9551 | -7 | 0.832 | 0.884 | 6.3
267 | A | 群馬県病院局 | 83 | 医療業 | 照明設備 | ・心臓血管センター ナースステーションの照明器具をＬＥＤに改修（継続） ラウンジの照明器具の更新（継続） 栄養調理課・調理室の照明器具をＬＥＤに改修（新規） ・精神医療センター 照明器具ＬＥＤ更新（継続） ・小児医療センター 電灯のＬＥＤ化（継続） | 空調設備 | ・心臓血管センター リハビリストリートの冷房温度の見直し （26℃から27℃へ）（継続） ・小児医療センター 給水ポンプのインバーター化（継続） | [15 empty] | 16341 | 16177 | -1
268 | A | 朝倉染布(株) | 11 | 繊維工業 | 染色機及び蒸気配管・バルブ | 保温の継続及び劣化部分の巻き直し | 三相誘導電動機 | 老朽化した三相誘導電動機のトップランナーモーターへの更新 | エネマネの設置 | エネマネを設置・使用状況等の分析から温室効果ガスの排出量の削減に努める | [13 empty] | 5570 | 5542 | -0.5
269 | A | (株)ローソン | 58 | 飲食料品小売業 | 冷凍・冷蔵機器の入れ替え | 導入後一定年数を経過した冷凍機を省エネ型の機器に入れ替えを計画的に設置する。 | 空調機の入れ替え | 導入後一定年数を経過した空調機を省エネ型の機器に入れ替えする。 | ＬＥＤ照明の導入および、看板のＬＥＤ化を促進 | 店内照明機器はＬＥＤ照明を標準として導入するとともに、看板のLED化を実施する。 | [12 empty] | ※2018年度店舗増加+138店舗(計262店舗)、2017年度124店舗 セーブオン看板替え ①地域住民、市民ボランティアと共に、ローソングループ「マチの幸せ募金」による学校緑化・森林整備の実施 ②お客様とともに省資源（レジ袋の削減）の実施 ③店舗「省エネ10か条」の徹底 ④廃棄物の分別推進による排出量削減(食品リサイクル) ⑤物流の共同配送による効率化 ⑥営業用車両の低燃費車へ入替 ⑦2013年度以降CO2冷媒機器の導入に取り組んでいます。 | 15439 | 15285 | -1 | 54.045 | 53.505 | -1
270 | A／Ｃ | 群馬県 | 98 | 地方公務 | 近代美術館ほか２施設 | 庁舎等の照明改修 ・蛍光灯のLED化(296台) | 館林美術館 | ＥＳＣＯ事業導入に伴う施設の大規模省エネ改修 | 桐生水質浄化センター | 下水処理場の送風機設備(No.3.4号機)の改築更新 | [12 empty] | 【県有施設の省エネ・節電対策】 ・県有施設全体の電力使用量（kWh）を通年で対前年度比１％削減を目標に設定。特に電力需要が高くなる夏期においては、省エネ・節電対策のため各施設ごとに行動計画を策定 【継続して実施している取組】 ・昼休み、夜間は庁舎内を一斉消灯し必要な箇所のみ点灯 ・ＯＡ機器の省エネ設定と不使用時の電源ＯＦＦを徹底 ・上下３階までの移動は階段を利用 ・「時間外労働縮減」(全庁一斉退庁日)を推進 ・クールビズ、ウォームビズの励行 ・冷暖房は執務室内の温度を夏２８℃、冬１９℃を目安に運転 | 50264 | 49844 | -0.8
271 | A/C | 群馬県教育委員会 | 98 | 地方公務 | 空調設備更新 | 文書館において、本館空調設備（スクリュー式、冷凍能力120kw、1981年）をGHPチラー方式（ガス式）に更新する。 | エントランス天井照明交換 | 文書館において、エントランス天井照明を交換（白熱灯7灯をLEDに更新）する。 | [15 empty] | 14605 | 14458 | -1
272 | A | ＤＩＣ(株) 館林工場 | 18 | プラスチック製品製造業（別掲を除く） | 太陽光発電設備導入による再生可能エネルギーへの置き換え（H30予定案件、H31年度から計上予定） | 工場北東部の遊休地に1.25MＷ太陽光発電設備を設置。工場での自家消費として、工場需要電力に応じてＰＣＳの出力を常時可変して運用。2019年2月中旬から稼動開始（▲581t-CO2削減見込み）。 | 自動倉庫荷捌き場照明のＬＥＤ化 | 自動倉庫荷捌き場のナトリウム灯をＬＥＤに更新（▲2.9t-CO2削減見込み）。 | ＢＤ現場の集塵機省エネ対策（前年度継続案件） | ＢＤ現場集塵機を現場別に切り離して、使用状況に応じてＩＮＶ可変運転することによる省エネ（2019年８月まで効果を計上、▲35.7t-CO2） | [12 empty] | ・2019年度のＣＯ２削減計画では、５件のテーマを実行する予定。再生可能エネルギーの活用（1.25MW太陽光発電）が９割を占める。 ・生産数量は増加予測であるため、ＣＯ２排出量の増加要因も存在している。しかし、新規製品上市計画等の遅れが生じ、現時点では昨年とほぼ同様の見込み。 | 4554 | 3924 | -13.8
273 | A | (株)岡本工作機械製作所 | 26 | 生産用機械器具製造業 | 製造設備更新 | 省エネ加工設備への更新・導入 | [17 empty] | 4118 | 3600 | -12.6 | 5.418 | 4.74 | -12.5
275 | D | リンテックス(株) 太田工場 | 31 | 輸送用機械器具製造業 | 太田工場 ｺﾝﾌﾟﾚｯｻｰ | 高効率ｲﾝﾊﾞｰﾀｰへ更新 | 太田工場 工場内照明 | 水銀灯をLED灯に随時更新 | 太田工場 空調機 | 高効率ﾀｲﾌﾟに更新 | [13 empty] | 2569 | 2543 | -1
276 | A | ＤＩＣグラフィックス(株) 群馬工場 | 16 | 化学工業 | 省エネプロセス製品の推進 | 製品の製法を変えることにより電気使用量の削減を図る。 | 熱ロス改善 | 発熱源の断熱強化・熱再利用による省エネ化を図る。 | 照明ＬＥＤ化 | 照明をLEDにすることにより電気使用量の削減を図る。 | [13 empty] | 15980 | 15820 | -1
277 | A | 日本ケロッグ合同会社 | 9 | 食料品製造業 | タンク洗浄機 | タンク洗浄機につながる配管を見直しし、熱損失量を削減する。さらには操作方法を見直しして必要最小限の運転に変更する。 | ドライヤー | ドライヤーの室内の面積を削減し、熱供給量を減らすことでエネルギー使用量を削減する。 | スチーム配管 | スチーム配管を見直しし、使用していない配管の元バルブを閉めることで配管ロスを減らす。 | [13 empty] | 4319 | 4275 | -1 | 0.227
278 | A | オー･ケー･ビー(株) | 23 | 非鉄金属製造業 | 1省エネ器具等の導入 2コンプレッサー | 1省エネ器具に変更 節電を計る 2エアー漏れ修理 | 場内照明設備高効率化 | ＬＤＥ照明変更節電を計る | [15 empty] | 4722 | 4675 | -0.99534
279 | A | 積水化学工業(株) 群馬工場 | 18 | プラスチック製品製造業（別掲を除く） | ユーティリティー設備 | ・第1コンプレッサー台数制御ＰＬＣ化 ・水ポンプ インバータ制御化 ・チラー熱交換器復元 | 押出機・射出成型機 | ・バレル・スクリューの更新 ・電動射出機の導入（850t） | 共通設備 | ・外灯ＬＥＤ化 | [12 empty] | ・CO2排出量13年度BM 6％減を目標値に対して、省エネルギー活動の計画・実施を推進。 ・電力の削減テーマを発掘・発現を目指し 毎月1回 省エネ推進会議を開催。 ・自然保護活動（こども自然塾開催）年1回 | 6826 | 6807 | -0.3 | 0.199 | 0.197 | -1.1
280 | A | マック食品(株) | 9 | 食料品製造業 | 冷蔵・冷凍庫 | 老朽化した冷蔵・冷凍庫を随時省エネ型に交換予定 | エアコン | 老朽化したエアコンを随時省エネ型に交換予定 | 照明器具 | 蛍光灯器具及び水銀灯を随時LED照明器具へ交換予定 | [13 empty] | 29032 | 28500 | -1.8325
281 | A | (株)NTTドコモ | 37 | 通信業 | 通信関連設備 | ・通信用空調装置（MH-RF）の屋外機洗浄による屋内機の消費電力削減 ・通信用無停電電源装置（U-UPS）更改時の装置容量適正化による待機電力削減 ・余剰通信用空調装置の停止による消費電力削減 | 基地局装置 | ネットワーク設備形態のエコ化を図るため、 高効率・低消費電力装置を積極的に導入する | オフィス | ・空調温度設定を冷房28℃、暖房20℃に設定 ・照明の1/2消灯、または間引き消灯 ・OA機器の電源管理 等 | [12 empty] | ＜ドコモとしての主な施策内容＞ ●通信インフラ施設における省エネルギー化を推進 ●低消費電力装置の積極的な導入、および装置更改タイミングでの導入 ●ICT（情報通信技術）の活用による環境負荷低減への貢献 ●既存基地局にソーラーパネルや大容量蓄電池を導入した「グリーン基地局」の整備 詳細については、ドコモHPのサステナビリティレポートにてご紹介しております。 https://www.nttdocomo.co.jp/corporate/csr/about/pdf/index.html | 22498 | 22651 | 0.7
282 | A | (株)とりせん | 58 | 飲食料品小売業 | 冷蔵ショーケースの入替え | 2024年までにＲ-22ガス使用店舗の冷蔵ショーケース入替 | 自家消費型太陽光パネル発電設備設置 | 2024年年までに16店舗にて自家消費型太陽光パネル発電設備設置 | 空調設備の入替え | 2024年までに11店舗にて空調設備の入替え | [13 empty] | 37440 | 37597 | 0.41934
283 | A | (株)すかいらーく | 76 | 飲食店 | 全店舗 | 各店毎日検針を実施し、エネルギーの見える化により、省エネ行動を高める。 | 工場 | 他都道府県も含む全工場を対象に、集中生産方式を推進し、設備稼働率の向上を図り、 更なるエネルギー使用量を削減を目指す。 | [15 empty] | 7989 | 7909 | -1
284 | A/C | (株)シーガル・リゾートイノベーション | 75 | 宿泊業 | 会議場及び客室の不要電力 | 会議場及び客室の不使用電力を管理するとともに、従業員のエレベーター使用を上下2階移動は徒歩とし電気使用量を削減する | [17 empty] | 5424 | 5370 | -1
285 | A/C | 富岡地域医療企業団 | 83 | 医療業 | 空調設備 | 冷温水熱源の効率的運用による削減 空調設定の適正化による削減 高効率空調設備の採用による削減 | 照明設備 | 高効率照明器具の採用による削減 不要照明の消灯による削減 | [15 empty] | 4676 | 4629 | -1
286 | A | 市光工業(株) | 31 | 輸送用機械器具製造業 | 照明 【ﾐﾗｰ･藤岡】 | 【ﾐﾗｰ】照明のLED化 9号棟ストア 0～3号棟通路 10号棟ストア照明 【藤岡】 新規導入時の照明はLEDを採用、既存蛍光灯照明交換時LEDを採用 | その他 【ﾐﾗｰ･藤岡】 | 【ﾐﾗｰ】 構内省エネパトロール(奇数月） 【藤岡】 各月の計画に基づいた省エネ部会による職場巡回 | [15 empty] | 26873 | 26416 | -1.7
287 | A | （独）国立病院機構 | 83 | 医療業 | 照明設備 | ・休憩時間等に消灯を行う。 ・LED照明器具を順次導入する。 ・照明の中央管理による不要箇所の照明消灯 | 熱源設備 | ・冷暖房切替時期及び夏期冷暖房時期に見回りによる温度設定管理を実施する。 ・電力デマンド監視により、夏期・冬期の空調設備稼働の抑制を行う。 ・吸収式冷温水発生機の冷水出口温度を高く設定（７℃→１２℃）する。 ・空調設備の中央管理による不要箇所の空調停止 | [15 empty] | 10176 | 10074 | -1
288 | A | ﾓﾒﾝﾃｨﾌﾞ･ﾊﾟﾌｫｰﾏﾝｽ･ﾏﾃﾘｱﾙｽﾞ･ｼﾞｬﾊﾟﾝ合同会社 | 16 | 化学工業 | 製品製造工程 | ・製品製造工程の最適化（工程条件、工程短縮等）の検討を継続する。 ・省エネパトロールを通じて熱ロス箇所の点検（保温材の劣化有無のチェック等、 付帯設備の点検）と不適合が発見されたら早期に是正する活動を継続する。 | 付帯設備 | ・旧トランスの停止と撤去を行い、待機電力を減らす。 ・旧トランスを高効率トランスに更新する。 ・ボイラー、冷凍機の効率運転（最適運転）を継続する。 ・蒸留塔保温材更新によるスチーム使用量の削減を継続する。 | 照明、冷暖房関係 | ・水銀灯及び白熱灯器具をLED器具への更新を継続実施する。 ・事務所等の冷暖房に関して室温の基準を設定した適温の維持、エアコンの定期点 検を行いフィルターの汚れがある場合、清掃を行い機器の性能維持管理を継続す る。 | [12 empty] | 令和元年度は、対前年度に比較して製品出荷量を分母にしたCO2排出量原単位を1%削減する。 | 71743 | 72429 | 1 | 1.383 | 1.369 | -1
289 | A | 星野物産(株) | 9 | 食料品製造業 | 新乾麺工場 | ・エネルギー（電気、LPG）の使用状況を把握。 ・麺の乾燥不良によるロスをなくすよう乾燥設定を確立。 | 半生麺工場 | 新乾麺工場内に用地確保されている部分への効果的な配置の検討。 | [14 empty] | ・太陽光発電実績（H28.11稼働）：2018年4月～2019年3月実績 1,216千kw/年 | 2893 | 3500 | 21 | 104.102 | 120 | 15.3
290 | A | 澤藤電機(株) | 29 | 電気機械器具製造業 | 熱源設備（２３台） | 起動時の昇温時間を短縮して、消費電力を３４，９００ｋWh／年削減する。 | 機械加工部品洗浄工程 | 洗浄乾燥機による洗浄を廃止して、エアーブロー洗浄に変更する事で、消費電力を１５４，０００ｋWh／年削減す る。 | [14 empty] | 過去に実施した省エネルギー対策 ①事務棟空調機を更新(2016年度) ②エアーコンプレッサーを更新(2016年度、2017年度、2018年度) ③工場、事務棟の照明器具をLED照明に更新（2016年度) ④エアー設備機器の１次圧力を０．０６MPa減圧する（2017年度) ⑤スタータアーマチュア用荒加工機、仕上げ加工機を更新(2018年度) | 6257 | 6401 | 2.3 | 212.1 | 206.5 | -2.6
291 | A | 社会福祉法人恩賜財団 | 83 | 医療業 | 院内照明設備 | 照明の間引や、使用していない部屋の消灯の徹底 | エレベーターの使用制限 | 職員の上下３階のエレベーターの使用は控える。 | 空調設備 | ガス炊き冷温水発生機を、高効率ＥＨＰ、ＧＨＰへ更新 | [13 empty] | 3397 | 3363 | -1.0009
292 | A | (株)中沢ヴィレッジ | 75 | 宿泊業 | 業務用冷凍庫・冷蔵庫を入れ替え | 該当場所：厨房 実施時期：2019年4月～ エネルギーの使用合理化期待効果：2万kwh/年 | エアコンの更新 | 該当場所：ロビー、客室 実施時期：2019年5月～ エネルギーの使用合理化期待効果：4万kwh/年 | led照明の導入' | 該当場所：レストラン、客室 実施時期：2019年5月～ エネルギーの使用合理化期待効果：5万kwh/年 | [13 empty] | 5504 | 5390 | -2.0712
293 | C | (株)日本商事 | 75 | 宿泊業 | エネルギー使用量の管理 | ・熱源設備機器の運転に際して、外気環境を考慮し、運転の発停を制御する。 ・出来る限り中間期を設け、冷熱機器の運転制限を行う。 ・厨房内冷機器のコンデンサーフィンの清掃を行い、熱交換の効率を 落とさない様にする。 | ・照明設備の省エネルギー化 | ・照明設備を平成３０年度でほぼLED化にしてしまってが、未設定部分のLED化を 計画し変更していく。 | [15 empty] | 3184 | 3152 | -1
294 | A | SUBARU健康保険組合 | 85 | 社会保険・社会福祉・介護事業 | 太田記念病院 | 職員への省エネ活動推進の為、全職員を対象として外部講師を招いた研修会を実施 | 太田記念病院 | ECO推進員会を中心とした、職員一丸となったエネルギー消費量の削減の実践。 | [15 empty] | 5215 | 5163 | -1 | 0.141 | 0.14 | -1
295 | A | 味の素冷凍食品(株) | 9 | 食料品製造業 | ボイラードレン排熱回収 | ボイラ設備連続ブロー水の排熱を回収する。（CO2削減推定量 52ｔ） | 冷凍設備更新 | 老朽化した冷凍設備を高効率冷凍設備へ更新する。（CO2削減推定量 73ｔ） | [15 empty] | 14421 | 14296 | -0.86679
296 | A | (株)オーアンドケー | 22 | 鉄鋼業 | 焼鈍工程 連続炉・STC炉・ベル炉 |  | 酸洗工程 ボイラー |  | 伸線工程 伸線機 | [14 empty] | 8920 | 8850 | -0.8 | 0.171 | 0.169 | -1.2
297 | A | シマダヤ関東(株) 群馬工場 | 9 | 食料品製造業 | 発電システム新設 | ガスコージェネレーションシステムが2018年2月から本格稼働しました。 | [17 empty] | 7294 | 7200 | -1.3 | 0.54 | 0.53 | -1.8
298 | A | (株)草津白根観光ホテル櫻井 | 75 | 宿泊業 | 照明設備 | 人感センサーの利用、間引き、LED照明の利用促進、深夜時間帯の消灯 | ボイラー設備 | 給水の水質管理（適切な管理） | 受変電設備 | 力率の改善（95％以上の調整） | [12 empty] | 平成31年度排出目標値は、平成30年度の排出目標値の1％減とした | 3735 | 4365 | 16.9
299 | A/C | (株)オギハラ | 26 | 生産用機械器具製造業 | 第三工 Ａ棟・Ｃ棟 | ＬＥＤ照明器具へ更新 | 第二工場 現場事務所 | ＬＥＤ照明器具へ更新 | [15 empty] | 5775 | 5238 | -9.3
300 | A | リスパック(株) 関東事業所 | 18 | プラスチック製品製造業（別掲を除く） | 圧縮空気の使用設備 | 空気圧縮機の日常点検と定期点検実施、及び必要以上の圧力、台数の運転を行わない 流量計を設置して空気漏れ量の把握、及び圧縮空気により動作する機器や配管類からの 空気漏れの定期的な点検と修理の実施 | 空調機器 | クリーンルーム以外の温度設定の目標を冷房28℃、暖房20℃とし、不要な空調を 停止する事で使用電力量の削減に努める | 設備の管理・更新 | ・機器など冷却不足による効果低下を防止する為冷却装置等の定期的な清掃 ・老朽化した設備にはエネルギー効率の良い設備へ更新（設備投資） | [12 empty] | 設備更新：工場内の照明をLED照明に更新中 | 27871 | 28400 | 1.9 | 0.268 | 0.265 | -1.1
301 | Ａ | ｵﾝ・ｾﾐｺﾝﾀﾞｸﾀｰ・ﾎｰﾙﾃﾞｨﾝｸﾞｽ(株) | 28 | 電子部品・デバイス・電子回路製造業 | 照明 | LED照明の導入 | 空調 | PACエアコンの停止（1326棟） | OA機器・照明設備 | 節電管理 | [13 empty] | 7832 | 7754 | -1
302 | A | (株)ケーズホールディングス | 59 | 機械器具小売業 | 全ての事業所の空調設備 | ・店内空調温度は夏26～28℃、冬20～22℃を基準とする。 ・毎月１回フィルター清掃を定期的に行い良好な状態を維持する。 ・県内8店舗に導入しているＢＥＭＳを継続運用する。 | 全ての事業所の照明設備 | ・昼光の使用できることが出来る場所においては日中は消灯する。 ・看板灯、店外照明はタイマーにより点灯し、毎月1回（1日・15日）日没時間に応じ設定を変更する。 ・調光設備のある事業所は店内照明を時間帯に応じて調光制御を行う。 | 全ての事業所の展示商品、事務用機器等 | ・店頭展示商品を一部電源OFFとする。 ・使用しない時間帯のPOSレジを休止モードとする。 | [13 empty] | 4158 | 4118 | -1 | 0.0924 | 0.0915 | -1
303 | Ａ | ラサ工業(株) 伊勢崎工場 | 16 | 化学工業 | 既存設備 | 高効率モーターへの変更及びインバーターの導入 | 工場内水銀灯 | 工場水銀灯LED化 | [14 empty] | 前年度排出実績よりも排出目標を高く設定した理由。 前年度は1月より新設備を導入したため、排出目標3,154ｔより大幅に上がってしまった。 本年度も同設備は稼働を予定しているため、加増分を勘案し、排出目標を設定。 ＜従来設備目標＞ 前年度排出目標 3,154ｔより更に1％削減 ⇒ 3,123ｔ ＜新規設備目標＞ 前年加増分 1,377ｔ ⇒ 通年換算 5,507ｔより1.5％削減目標設定 ⇒ 5,425ｔ 従来と新設備の目標を合計し、8,548ｔに設定 | 4531 | 8548 | 88.7 | 127.383 | 240.315 | 88.7
305 | Ｃ | 群馬環境リサイクルセンター(株) | 88 | 廃棄物処理業 | 焼却工程での低空気費運転等の省エネ | 焼却処理に当っては、廃棄物性状に適した低空気比運転を徹底し燃費低減に努めた。24年度に導入した電力デマンド監視システムの活用と、過年度ﾃﾞｰﾀの比較分析を通して徹底的な電力節減を図った。 | 電動機（通風機、ポンプ等）のインバータ化、 LED照明の導入 | ①ﾌｧﾝﾓｰﾀ小型化、井戸ﾎﾟﾝﾌﾟ、燃焼ﾌｧﾝ（出力11、15Kw）のﾓｰﾀをｲﾝﾊﾞｰﾀ化。 ②誘引通風機のﾓｰﾀ（定格出力150Kw）をｲﾝﾊﾞｰﾀ化。 ③水銀灯（投光機）ﾀｲﾌﾟの高出力照明をLED照明に代え、省電力を図った。 | 事務機、空調、照明、衛生機器等補機 | ①事務所窓ガラスの複層化及び緑のｶｰﾃﾝによる遮熱 ②室内のｶｰﾃﾝ分離による空調面積の最小化 ③ＬＥＤ照明への転換 ④ﾊﾟｿｺﾝ消費電力・待機電力の節電設定。 ⑤昼休みの消灯、照明使用箇所の間引き | [12 empty] | ①ﾎﾟﾝﾌﾟ、ｺﾝﾌﾟﾚｯｻ、送風機類の小型化（平成22年度） ②処理効率を上げる設備改造（時間当り処理能力向上）を行い、エネルギーの効率化を図った。（平成23年度） ③事務所の窓ガラス複層化、事務室の仕切り縮小等による空調対策を行った。（平成23年度） ④事務所サッシ前に、緑のｶｰﾃﾝ設置。一部の設備屋根に遮熱塗装実施（平成24年度その他） ⑤誘引通風機（150ｋｗ）のｲﾝﾊﾞｰﾀ制御化 （平成24年度） ⑥小型送風機、井戸ポンプの電動機ｲﾝﾊﾞｰﾀ化 （平成25年度） ⑦屋外水銀灯、屋外照明のＬＥＤ化。（平成25年度） ⑧太陽光発電設備（250Kw売電用）の設置 （平成26年2月） ⑨コンプレッサ（55ｋｗ）のｲﾝﾊﾞｰﾀ制御化 （平成27年3月） ⑩社用車にハイブリットカーを導入 （平成29年5月） | 19677 | 20898 | 6.2 | 1.304 | 1.361 | 4.4
307 | Ａ | 沖電線(株) | 23 | 非鉄金属製造業 | 夏季ピーク電力抑制の対策 | 「電力の大きな設備（押出機等）の稼働時間を夜間・休日にシフト」、「最大電力使用量を設定し、越えた場合に空調・一部の製造装置を停止し夜間・休日にシフト」、「交替制勤務により、夜間・休日にシフト」、「職場へ低電力の空調設備である扇風機を配布し、エアコン等との併用」。 | 空調設備の更新 トップランナ変圧器への更新 | 高効率の設備に更新する。 | 蛍光灯のＬＥＤ化 | 既存の電燈をＬＥＤ電燈へ変更する。 | [13 empty] | 2981 | 3420 | 14.7 | 0.484 | 0.523 | 8.1
309 | Ａ | 東洋水産(株) 関東工場 | 9 | 食料品製造業 | 管理棟 | 管理棟の照明をＬＥＤ照明に交換 | 物流棟 | 物流棟の照明をＬＥＤ照明に交換（全灯） | 工場棟 | 製造ライン全体エアー使用量削減（約５％） | [13 empty] | 26140 | 25879 | -1 | 0.648 | 0.641 | -1
310 | Ａ | 株式会社水上ホテル聚楽 | 75 | 宿泊業 | 水上ホテル聚楽 | 2020年4月大型空調機を省エネ空調に更新並びにＬＥＤ化の推進も行う | 万座ホテル聚楽 | ＬＥＤ化の推進 | [15 empty] | 3866 | 4200 | 8.6
313 | Ａ | 桐生市教育委員会 | 98 | 地方公務 | 桐生市立教育研究所 | ・温度設定を夏28℃、冬20℃に保つ。 【電力】前年度使用量：11,451kwh→今年度使用量(目標)：11,450kwh ・温度設定を夏28℃、冬20℃に保つ。 【LPｶﾞｽ】前年度使用量：309㎥→今年度使用量(目標)：300㎥ ・温度設定を夏28℃、冬20℃に保つ。 【灯油】前年度使用量：270ℓ→今年度使用量(目標)：265ℓ | 桐生明治館 桐生市有燐館 桐生市近代化遺産絹撚記念館 | ・来館者の状況に応じ、不要時のエアコンや照明を切り、エネルギー使用の削減を図る。 【電力】前年度使用量：9,737kwh→今年度使用量(目標)：9,737kwh ・貸出をしていない施設を消灯し、事務室も必要最小限の照明にする。 【電力】前年度使用量：48,291kwh→今年度使用量(目標)：48,291kwh ・来館者の状況に応じ、不要時のエアコンや照明を必要最小限にし、エネルギー使用の削減を図る。 【電力】前年度使用量：11,750kwh→今年度使用量(目標)：11,750kwh | 青年の家 野外活動ｾﾝﾀｰ | ・温度設定を夏28℃、冬20℃に保つ。 【都市ｶﾞｽ】前年度使用量：8,995㎥→今年度使用量(目標)：8,545㎥ ・温度設定を夏28℃、冬20℃に保つ。 【LPｶﾞｽ】前年度使用量：5,511㎥→今年度使用量(目標)：5,235㎥ | [13 empty] | 6755 | 6753 | 0
315 | Ａ | 倉敷紡績(株) 群馬工場 | 21 | 窯業・土石製品製造業 | 成形、上塗、ＦＬ | 稼働率向上により、運転時間を削減し省エネを図る。 | 成形、上塗、ＦＬ | エネルギー使用状況監視によるムダの削減 | 照明 | ＬＥＤ化推進 | [13 empty] | 4353 | 4309 | -1 | 0.524 | 0.519 | -1
316 | A/B | 日本郵便株式会社 関東支社 | 86 | 郵便局 | 照明、空調、機器関係、区分機、エレベーター | ・こまめな消灯 (使用していないエリアの消灯、比較的明るい窓際エリアでの消灯など) ・夏季軽装(クールビズ、スーパークールビズ)の実施 ・空調温度の設定管理(冷房は28℃、暖房は18℃に設定) ・冷暖房の運転時間の短縮 ・電気機器の省エネモードの設定 ・乗用エレベーターの利用抑制(２アップ、３ダウン) | 車両全般 | ・エコ安全ドライブ走行の徹底 (急加速・急停止の禁止、空ぶかしの根絶、アイドリングストップの実施、 タイヤ空気圧の適正化等) | [15 empty] | 9678 | 9581 | -1
317 | Ａ | リプロテック株式会社 | 88 | 廃棄物処理業 | オカラ乾燥炉の省エネ検討 | オカラの乾燥用熱源として灯油を使用しているが、灯油に廃食油を精製した精製廃食油を３０％混合し、灯油の使用量削減と温室効果ガスの排出削減を図る（H25年度稼働開始)。今後は精製廃食油の混合比率を上げることを検討する。 | 場内重機類の電動化 | 場内で使用しているフォークリフト、ホイールローダー等をリース期間の切れたものから順次、エンジン式から環境負荷の小さいバッテリー式の機種に更新する。 | [14 empty] | H28年度報告では廃棄物処理量のみを報告していたが、H28年度報告に際して経済産業局から、当社がもう一つの事業として営んでいる「飼料化(原料買取り)工程」に係るエネルギー使用量も加味するべきとの指導を受けてこれを含めて報告することとして以来、これを継続している。 これにより、エネルギー使用量は前年に比べ増加することとなるが、引き続き省エネ努力は続けていきたいと考えている。 システムの合理化・省エネ化を進めるとともに、A重油燃料を使用している機械装置については、LPG燃料に切り替える等の検討を行っている。 | 6259 | 6500 | 3.9 | 0.15 | 0.155 | 3.3
318 | Ａ | 大塚食品(株) | 9 | 食料品製造業 | 冷凍設備 | ・アイスビルダー設備更新により、電力使用の合理化を計画。（設備縮小） ※アイスビルダー ： 冷却水用チラー | 照明設備 | ・充填室照明をLED化にて、電力使用の合理化を計画。 | [14 empty] | ・30年度 原料冷凍コンテナの使用を止め、冷凍ストッカーへ更新し、 電力使用の合理化を実施。（設備縮小） | 4142 | 4018 | -2.9937 | 0.893 | 0.866 | -3.0235
319 | A/C | ＪＡ高崎ハム(株) | 9 | 食料品製造業 | 工場棟照明・冷蔵・空調設備更新 | 昨年度に引き続き、工場棟付帯の照明のLED化及び冷蔵・空調設備の高効率機種への更新を実施予定 | [17 empty] | 4903 | 4850 | -1.1
320 | Ａ | (株)ジョイフル本田 | 60 | その他小売業 | 照明設備の更新 | 千代田店のＬＥＤ照明へ更新した温室以外を、令和元年度以降にＬＥＤ照明に更新予定 | 外部照明設備のＬＥＤ化 （水俣条約の対策として、水銀灯を） | 千代田店の外部照明（水銀灯等）を、令和元年度以降にＬＥＤ照明に更新予定。 | [14 empty] | 千代田店の太陽光発電設備（自家使用 ５０ｋｗ）は、店舗オープン時から平成２５年度 ７１千ｋｗｈ、平成２６年度 ６２千ｋｗｈ 平成２７年度 ６３ｋｗｈ 平成２８年度 ６４ｋｗｈ 平成２９年度 ｋｗｈ 平成３０年度 ｋｗｈと安定して発電し再エネ、及びＣＯ２削減に貢献している。 新田店は、平成２７年７月から店舗照明のＬＥＤ化や、外部照明（水銀灯等）のＬＥＤ化、及び平成２８年４月から空調設備（特定フロンの冷媒Ｒ２２から代替えフロンの冷媒Ｒ４１０やＲ３２）のGHP（プロパンから都市ガス）へ更新した事により、ＣＯ２排出量が平成２６年度 ２，９６１ｔ 平成２７年度 ２，６１９ｔ 平成２８年度 ２，０２４ｔ 平成２９年度 １，８５１ｔ 平成３０年度 １，８５８ｔ（猛暑の影響）と設備更新の効果が非常に出ている。（平成26年度比 １，１０３ｔ減 ３７．５％減） | 4828 | 4780 | -1
321 | Ａ | イオンモール(株) | 86 | 不動産賃貸業・管理業 | 【イオンモール高崎】 ①平日の館内照明一部消灯 ②需要減自動ドアの稼動停止 ③EHP及びFCU室外機洗浄（154台） | ①平日の館内天井照明を一部消灯 ②出入りの少ない入口を閉鎖し外気の進入を防ぎ空調の効率を上げ、自動ドアのエネルギー使用も節約 ③空調類の室外機を洗浄し、負荷を低減 | 【イオンモール太田】 ①間接照明タイムスケジュール制御 ②空調冷却水ポンプ４台インバーター制御 ③その他の省エネ | ①モール共用通路間接照明,ムダな明るさを抑えることを目的として,営業時間帯をスケジュール制御でOFF。 ②冷却水ポンプにおいて,時期・時間によって水量に余剰が発生,冷却水の温度センサーにより,冷却水の戻り温度を測温し,回転数制御を行う。(商用運転に比較して省エネ率35%） ③■サイン・吹き抜け・付属間接照明の不用時の停止・荷物用エレベーター１台稼動調整・吹き抜けガラス箇所遮光幕設置による空調負荷軽減対策■ＬＥＤ導入 7,749灯交換（館内共用＋駐車場＋後方)・夏期トイレ便座シートヒーター停止省エネ | [15 empty] | 5633 | 5576 | -1
322 | Ａ | 赤城アスコン三原工業(株)鹿島道路共同事業体 | 17 | 石油製品・石炭製品製造業 | 骨材乾燥炉バーナー | 燃焼効率を向上させ都市ガス使用量を低減するため、製造過程を連続運転しバーナーの着荷回数を減らす | 事務所内の空調設備 | 事務所内の温度設定を夏２８℃、冬２２℃に保つ。 | [15 empty] | 3087 | 3057 | -0.97182 | 0.022 | 0.0218 | -0.90909
323 | Ａ | ニップン冷食(株)伊勢崎工場 | 9 | 食料品製造業 | 空調室外機 | 散水による気化熱で温度上昇を抑制し、定期清掃を実施する。計画的に高効率空調機への入れ替えを推進する。 | 各調理機器 | オンオフをこまめに行い、運転時間の削減を行う。蒸気漏れなどが発生する部品は定期交換を検討する。 | LED照明の導入 | 工場内照明をLEDに更新する。照明配置箇所を適宜見直す。 | [13 empty] | 4741 | 4693 | -1
324 | Ａ | DOWAサーモエンジニアリング株式会社 太田工場 | 31 | 輸送用機械器具製造業 | 工場内水銀灯をLED化に変更 | 工場内の水銀灯をLED化に変更 | 工場内全空調設備 | 工場内温度空調設備の使用温度設定 夏２８℃、冬２０℃ | 設備稼働率の向上 | 設備計画停止等により処理重量の原単位排出量１％削減（前年度比） | [13 empty] | 6927 | 6927 | 0 | 0.676 | 0.62 | -8.3
325 | Ａ | アジア熱処理技研(株) | 24 | 金属製品製造業 | 本社第一工場、本社第二工場 | ＬＥＤ照明への切り替え | [17 empty] | 3017 | 3010 | -0.2 | 4.31 | 4.239 | -1.6
326 | Ａ | 櫻金属工業 | 31 | 輸送用機械器具製造業 | 工場の最大電力削減(デマンド管理の実施) | 夏場のﾋﾟｰｸ電力を抑えるため監視体制を強化し、加工設備稼働時間を調整する。 | エアコンプレッサ稼働時間の低減 | 工場内エア漏れ監視による漏れ防止を行い、エアコンプレッサの稼働時間を低減する。 | 冷暖房機温度管理による電力消費量の削減 | 夏場は２９℃を超えてから冷房を入れる。設定温度は２８℃にする。 冬場は１９℃を下回った場合に暖房を入れる。 | [12 empty] | １．令和元年度は、ダイカスト鋳造製品の増加が見込まれ、燃料ガスの消費量が増加する見込み。また、加工部品の試作品増加による電力消費の増加も見込まれる。 ２．省エネルギー月間(２月）、環境月間(６月）、３Ｒ推進月間（１０月）の月間を捉え、毎月頭全体朝礼時にそれぞれのＰＲやお願い事項等を全従業員に展開している。 | 7931 | 8100 | 2.1 | 1.301 | 1.275 | -2
327 | A/C | 曙ブレーキ工業(株) 館林鋳造所 | 31 | 輸送用機械器具製造業 | 工場全体 | ・高効率照明ﾗﾝﾌﾟ、灯具への更新 ・品質歩留まり向上活動 ・方案歩留まり向上活動 | 工場空調 | ･屋根の断熱化（断熱塗料）により空調負荷の軽減を図る | [15 empty] | 11392 | 11278 | -1 | 1.12 | 1.19 | 6.3
328 | C | 第一屋製パン(株) | 9 | 食料品製造業 | 空調設備 | 工場内老朽化した空調設備の更新 | ボイラー | 設置から15年以上経過したため設備更新 不良蒸気トラップ点検・省エネタイプスチームトラップへ更新 | ミキサー | ジャケット冷却用冷凍機更新 | [13 empty] | 3357 | 3313 | -1.3 | 19.57 | 19.37 | -1
329 | A/C | 山崎製パン(株) 伊勢崎工場 | 9 | 食料品製造業 | 生産設備用エアーコンプレッサー | 工場内エアーコンプレッサーを更新し電力量の削減を図る（22KW×1台、37Kw×1台） | 一般空調機（製造事務所・更衣室・製造ライン） | 製造事務所・更衣室の各空調機の更新を図る。（4箇所更新予定） 製造ライン（クリーンルーム空調機）（調理食品ライン空調機）（製餡ライン空調機） | ボイラー設備 | 炉筒煙管式から貫流ボイラー（2.5t/h×2台）に更新しガスの使用量削減を図る。 台数を増やすことで効率の良い運転を図る | [13 empty] | 23397 | 23135 | -1.1 | 844.657 | 820.39 | -2.9
330 | Ａ | 王子コンテナー株式会社 高崎工場 | 14 | パルプ・紙・紙加工品製造業 | 工場照明 | 休憩時、照明の消灯。 廊下、玄関などの事務所棟照明のセンサー式への切り替え。 | コンプレッサー | インバーター制御による省エネ、各機械の停止時間の削減。 | [15 empty] | 4280 | 4237 | -1
331 | A | 旭化成パックス(株) | 18 | プラスチック製品製造業（別掲を除く） | 空調機 | 老朽化更新（GHP : 3台） | [17 empty] | 4681 | 4650 | -0.66225 | 0.85 | 0.84 | -1.1765
332 |  | シマダヤ関東(株) 前橋工場 | 9 | 食料品製造業 | 冷凍機 | Aﾗｲﾝ冷凍機の更新 | [17 empty] | 5317 | 5264 | -1 | 60 | 59.4 | -1
333 | C | (株)吾妻バイオパワー | 9 | 食料品製造業 | 燃料配合の最適化 | 発熱量の少ない間伐材や剪定枝を使用すると、燃料量が増加する可能性があるが、他の燃料との配合により効率的な燃焼を行う事により、燃料量の低減、すなわち非エネルギー起源の温室効果ガスの低減を行う。昨年度に引続き最適化を図る。 | 設備の導入及び改修 | 中期的に火炉内の伝熱面の材質を改良しており、熱効率の向上へ向けて引続き改良を計画する。 | 照明設備・空調設備の運用 | 設備及びオフィスのエネルギー使用量削減へ向けて、対策を講じる。 | [13 empty] | 33877 | 34810 | 2.8
334 | A | 味の素ファインテクノ株式会社 | 16 | 化学工業 | ボイラー設備 | 既設ボイラー4基のうち2基を高効率ボイラーに更新し、LPガス使用量の削減を図る | 倉庫照明設備 | 一般照明設備のLED化推進 | [15 empty] | 3334 | 3301 | -1
335 | A | コストコホールセールジャパン株式会社 | 56 | 各種商品小売業 | コストコ前橋倉庫店 | 引き続き機器の効率的な運用と適切な保守に努める 売場の水銀灯をLED化する | [17 empty] | 3215 | 3115 | -3.1
336 | D | 上越印刷工業株式会社 | 15 | 印刷・同関連業 | チラー・熱交換器フィン | フィンの点検・洗浄を継続して行い電力量を抑える | オフセット輪転機5台のドライヤー温度管理 | 温度管理の徹底して、排出量を抑える | [14 empty] | 屋外照明ＬＥＤ交換（タイマー）・チラーインバータ機 1台交換・パッケージエアコン設備インバータ機 8台交換 | 2602 | 2597 | -0.19216
337 | A/C | 昭和電工株式会社 伊勢崎事業所 | 16 | 化学工業 | 危険物立体倉庫空調設備 | 更新し、消費電力を削減する。 | 事業所内、蛍光灯100灯 | LEDへ更新し、消費電力を削減する。 | [14 empty] | 特になし | 3326 | 3300 | -0.8 | 0.246 | 0.244 | -0.8
338 | D | みどり市 | 98 | 地方公務 | 施設の照明設備 | 昼休み時間の不要な照明の消灯に努める。 | 施設の空調設備 | クールビズ・ウォームビズなどを励行し、空調温度の適正化を図る(夏28℃、冬20℃)。 | OA機器 | OA機器を長時間使用しないときは、電源をオフにする。 | [13 empty] | 2168 | 2146 | -1
339 | A | 本州油化(株) | 18 | プラスチック製品製造業（別掲を除く） | 省エネルギータイプのコンプレッサー 1台入替 | 段階的にコンプレッサー入替を実施しているが、1台につき性能劣化が著しいため2019年度に入替を計画。これにより原油換算3Kl/年相当の省エネが見込まれる | 工場内照明の段階的LED照明への転換 | 段階的に実施しているLED照明への転換 | [14 empty] | 2018年3月にエネルギー供給業者から蒸気を購入する方式に変更したため、今年度より使用エネルギーを産業用蒸気にて報告。（蒸気は弊社施設内に設置されたエネルギー供給業者資産のLNG焚小型貫流ボイラーにより供給） | 3325 | 3991 | 20 | 2.96 | 2.93 | -1
340 | A | (株)東和銀行 | 62 | 銀行業 | 群馬県内の各店舗等 | 高効率空調機への更新 | [16 empty] | 夏季・冬季における室温の管理（クールビズ・ウォームビズ）の実施 | 2970 | 2955 | -0.5
341 | A | ソフトバンク株式会社 | 37 | 通信業 | 各事業所 | 節電を促したり、eラーニングによる社内啓発をおこなうことで、排出量削減のための意識付けをおこなう | 高崎センタ | 2020年度に機器室内の空気の流れを見直し改善する。無駄な開口部を削減しガラリ位置を調整。 稼働空調機の台数減少による電気量削減を目指す。 | [14 empty] | 弊社は通信事業者であり、通信設備が主な電力消費設備です。そのため通信設備の電力消費に関連性が深い原単位分母として、ネットワークセンター設備では固定トラヒック(Gbps)またはモバイルトラフィック(Gbps)またはその合算トラフィック(Gbps)を指標とし、基地局では基地局トラヒック(Gbps)を指標とします。またオフィスは延床面積(㎡)、データセンターはUPS電力(MWh)を指標とします。 これらの設備種類別にCO2排出量を分子、指標を分母として、CO2排出量に基づく寄与度計算をして、基準年度と比較します。 | 7840 | 8193 | 4.5
342 | D | 株式会社JSテック | 31 | 輸送用機械器具製造業 | 本工場照明 | 蛍光灯をLED照明へ変更 | 加工設備（NC旋盤/ﾏｼﾆﾝｸﾞ） | 加工設備の稼働率UPをはかり設備にかかる待機電力を削減する。 | ﾐｽﾄｺﾚｸﾀｰ | ﾐｽﾄｺﾚｸﾀｰの運転を対象設備稼働時とリンクさせ不稼働時の待機電力を削減する。 | [12 empty] | ・一斉有休奨励日を1日/年設け、平日工場の稼働を一斉停止による電気使用量削減を行う。 ・空調の使用制限（冬季厚着ウォームアップ期間）設定による空調使用電力削減 | 2758 | 2730 | -1 | 1.734 | 1.716 | -1
343 | A | コガックス株式会社 | 31 | 輸送用機械器具製造業 | エアーコンプレッサー | 伊勢崎工場エアーコンプレッサー（37KW）1台を高効率型に変更予定 | 照明器具 | 工場の照明40W×2灯蛍光灯 52台をLEDに変更予定 | [14 empty] | 2018年1月伊勢崎工場エアーコンプレッサー(37KW）、2018年7月に本社工場エアーコンプレッサー(37KW）を高効率型に変更済 | 3174 | 3126 | -1.5
347 | A | 白石工業株式会社 白艶華工場 | 16 | 化学工業 | 配合工程 | 配合工程のスラリー昇温温度低下検討によるA重油原単位低減。 | 乾燥工程 | 乾燥工程運転条件の見直しによる灯油原単位の削減 | 焼成工程 | 焼成工程運転条件の見直しによるコークス原単位の削減 | [13 empty] | 15668 | 15327 | -2.1764
348 | A/C | 株式会社 三和 | 31 | 輸送用機械器具製造業 | 設備ロス | チョコ停・故障低減、品質不良低減の実施 | 工場 | 経年劣化設備の更新、省エネ型設備の導入 | 照明 | LED照明への更新 | [13 empty] | 7289 | 7070 | -3 | 0.456 | 0.422 | -7.5
349 | A | （株）沖データ | 30 | 情報通信機械器具製造業 | 空調設備、冷凍機 | ・省エネチューニング（空調機間引き稼働、温湿度基準緩和等）により、使用電力量及び蒸気使用量削減。【継続】 ・冷凍機運転時間の削減。（蓄熱槽活用、冬季フリークーリング）【継続】 | 用役設備 | ・長期連休時の設備停止推進【継続】 | [15 empty] | 5179 | 5113 | -1.3 | 14.267 | 14.124 | -1
350 | A | 株式会社 トモエガスセンター 高崎工場 | 34 | ガス業 | 空気圧縮機 恒温槽 | ・年１回のオーバーホールを計画し実施（効率の改善を図る） ・適正な生産量を定め、ロスが少ない運転を実施 ・生産工程に無理が掛からない様に、恒温槽の温度を下げて電力量を低減する | ＬＰＧ温水蒸発器 | 【夏場】ヒーターの電源を切り、自然蒸発で供給する 【冬場】蒸発器に保温対策を施し、ヒーター作動回数を低減する | 事務所空調照明 | ・仕切りカーテンを利用し、空調稼働台数を削減する ・夏場の冷房設定温度を２８℃、冬場は工場内排熱を利用し暖房使用を０とする ・蛍光灯から省エネタイプのＬＥＤ照明に随時更新 | [13 empty] | 4804 | 4790 | -0.3
351 | A | アサヒ飲料(株) | 9 | 食料品製造業 | 清涼飲料水製造工程の充填稼働率改善 | 製造工程の充填稼働率及び歩合等を向上させることにより時間当たりの生産量増加や無駄の削減を行い、ｴﾈﾙｷﾞｰ使用量の原単位を改善する。 | ｺｰｼﾞｪﾈﾚｰｼｮﾝ設備の稼働 | 平成30年12月にｺｰｼﾞｪﾈﾚｰｼｮﾝ設備の導入を行った。電力使用量の平準化を図ると共に、排熱の有効活用によりｴﾈﾙｷﾞｰ使用の効率化を図る。 | 場内省ｴﾈ活動の推進 / 高効率設備の導入 | 場内での積極的な省ｴﾈ設備の導入を推進する。 また、省ｴﾈ委員会において省ｴﾈ施策を検討する際に、平成29年度に設置した流量計を有効活用する。 また製造ラインの増設計画を進めており、ｴﾈﾙｷﾞｰ使用量削減を踏まえた設備選定を行う。 | [12 empty] | 工場の機能再編により、平成29年度1月にｶﾙﾋﾟｽ(株)群馬工場からｱｻﾋ飲料(株)群馬工場になった為、省ｴﾈ法上の第一種ｴﾈﾙｷﾞｰ管理指定工場等には本年指定された。 | 31824 | 32451 | 2 | 0.096 | 0.095 | -1
352 | A/B | ヤマト運輸(株) | 44 | 道路貨物運送業 | 各事業所 | <運用による改善> ･パート・アルバイトを含めた従業員への協力呼びかけや張り紙等による意識付けによる省エネ・節電活動の推進 ・クールビズ・ウォームビズの推進 <照明更新工事> ・更新時期にある照明器具（設置から15年）はLED化を検討する。 | 車両 | <エコドライブによる改善> ･バス停方式による集配を行い省エネを推進。 ・台車・自転車の導入を推進。 ・急発進・急減速を行なわない運転の教育及びアクセルを踏まないロー発信を推進。 | 集配支援機器 | <8ネコ端末を使用した自動ルート組み> ・効率の良い集配ルートを走行し、燃料の使用を抑制する。 | [12 empty] | ・群馬主管支店では、2012年に照明器具の高効率化（蛍光灯からHf器具へ更新）を行なった。電力量13％削減効果となった。 | 13513 | 13377 | -1
353 | A/C | アイカ工業株式会社 伊勢崎工場 | 16 | 化学工業 | ボイラー | 多管還流式ボイラー１台を高効率ボイラーに入れ替える。 | [17 empty] | 6995 | 6785 | -3
354 | A | 太陽誘電テクノソリューションズ(株) | 28 | 電子部品・デバイス・電子回路製造業 | 対象設備： 照明設備 | 照明設備の新設/改修/更新時に、照度確認による適正配置や省エネ機器（ＬＥＤ等）の採用 | 対象設備：インフラ関連設備、生産設備 | 生産関連設備やインフラ関連設備の新設/改修/更新時に、設備の集約、方法の見直し、ロス低減、自動化、インバータ化、高効率機器の採用を実施 | 対象設備：空調設備 | 空調設備の新設/改修/更新時に、適正能力の検証と省エネ機器の採用 | [13 empty] | 4937 | 4888 | -1 | 1.695
355 | A/C | パナソニックAP空調・冷設機器(株) | 29 | 電気機械器具製造業 | 空調機工場（1350C棟） | 夜間空調の効率化（吸収式空調機から個別空調機に変更）による電力使用量の削減 | 空調機工場 ＣＣ工場 | 照明ＬＥＤ化による電力使用量の削減 | ＣＣ工場（1550棟） | 発泡プレヒート方式変更による蒸気使用量の削減 | [12 empty] | ・老朽化空調機の入替更新による蒸気使用量の削減（ＣＣ工場） ・シートシャッター開閉による空調エネルギーロスの改善（1460Ｂ棟） ・ヘリウム回収装置の非生産時停止による使用電力の削減（1460Ｂ棟） ・浄油機の非生産時停止による使用電力の削減（1460Ｂ棟） ・ヘリウムリーク検査装置の真空ポンプ更新による移動時間の短縮（1350Ａ棟） | 20374 | 20120 | -1.2
356 | A/C | 伊勢崎市水道局 | 36 | 水道業 | 浄水場 | 照明のLED化 | [17 empty] | 5264 | 5211 | -1
357 | A/C | 伊勢崎市民病院 | 83 | 医療業 | 伊勢崎市民病院第２次病棟改修電気設備工事 （照明のLED化予定） | ９B病棟・８B病棟・８A病棟・６B病棟予定 平成３１年４月１日より令和２年３月２日予定 | [7 empty] | 4693 | 4400 | -6.2 | [6 empty] | 自家発電設備の運転を行い、ピーク時の電気使用量の削減を図った。 | 8437 | 8353 | -1
358 | A | サンデン・リテールシステム株式会社 | 29 | 民生用電気機械器具製造業 | エアーコンプレッサー | エアー供給量と必要圧力の精度を向上させて、ピーク圧力と最低の必要圧力差を最小限に抑え、使用電気量を削減する。 | 実験室のチラー設備更新（２台目） | チラー設備の老朽化に伴い、旧設備に対し省エネの設備を導入する。 | 製造工程の生産性向上 | 全製造ラインの生産性向上を企業活動として行い、稼働時間を短縮し、使用エネルギーを削減する。 | [13 empty] | 10105 | 10004 | -1 | 0.252 | 0.249 | -1
359 | A | サンデン・オートモーティブコンポーネント(株) | 31 | 輸送用機械器具製造業 | 各種設備 | 「設備管理標準」の見直しを行い、設備運用を最適化する。 待機電力の低減推進。 | 主要設備 | IoTを用いたエネルギーの見える化を促進し、細かな改善策を積み上げる。 設備の使用計画を立て、効率的な運用を実施する。 | 創エネルギー | 事業所内の廃エネルギーや未利用エネルギーの利用を促進するため、総エネルギー 活動を推進する（創エネルギーワーキングの活性化） | [12 empty] | ・取引先のCO2排出量削減の協働活動を促進する | 20829 | 20000 | -4 | 0.436 | 0.423 | -3
360 | A/C | 第一化成株式会社 | 18 | プラスチック製品製造業（別掲を除く） | 熱ラミ機、表面処理機 | 加工開始地点において、フード（囲い）を設置し、溶剤の空気中への飛散防止、 異物混入防止により製品異常を低減。 再生産によるエネルギーロス等減少。 | [16 empty] | 4年程前より、新規に土地購入から始め「群馬工場」を建設。昨年8月より熱ラミ機・表面処理機２ライン化し、 工場本格稼働。 平成31（令和元）年度までは、設備増強のため、使用エネルギーも増加。 会社としては、既に省エネ法上特定事業者指定を受けている。(特定事業者番号:0596631) 今般、設備増強によりエネルギー消費量が年間原油換算 1,500KLを超えたため、省エネ法上第二種指定工場申請とともに、群馬県への報告を行うもの。 | 3285 | 4151 | 26.4