## H30計画
平成３０年度温室効果ガス排出削減計画一覧
|  | 基本情報 |  |  | 事業活動に伴う温室効果ガス排出量削減のため実施する措置 | [17 empty] | 特記事項 | 排出合計 |  |  | 原単位排出量
整理番号 | 該当要件 | 事業者名 | 事業コード | 主たる事業の業種 | 設備、対象、工程等１ | 計画内容１ | 設備、対象、工程等２ | 計画内容２ | 設備、対象、工程等３ | 計画内容３ | 設備、対象、工程等４ | 計画内容４ | 設備、対象、工程等５ | 計画内容５ | 設備、対象、工程等６ | 計画内容６ | 設備、対象、工程等７ | 計画内容７ | 設備、対象、工程等８ | 計画内容８ | 設備、対象、工程等９ | 計画内容９ |  | H29排出実績 | H30排出目標 | 増減率（計画） | H29排出実績 | H30排出目標 | 増減率（計画）
1 | D | (株)佐藤商店 | 88 | 廃棄物処理業 | 事務所 | ・昨年に引き続き、節電の励行と張り紙による意識付け ・昨年に引き続き、紙使用量の削減（再生紙の使用、裏紙の使用、極力両面印刷する） ・昨年に引き続き、グリーン購入の推進 ・昨年に引き続き、クールビス、ウォームビズの推進 ・昨年に引き続き、労働時間1時間あたりの灯油使用量の把握 | 工場 | ・昨年に引き続き、節電の励行と張り紙による意識付け ・昨年に引き続き、ミストカーテンの設置 ・昨年に引き続き、打ち水 ・昨年に引き続き、クールビズ、ウォームビズの推進 ・昨年に引き続き、労働時間1時間あたりの灯油使用量の把握 | 運搬車両 | ・昨年に引き続き、燃費の詳細な管理 ・昨年に引き続き、タイヤのエアーチェック ・昨年に引き続き、積込作業の効率化により小型移動式クレーンの使用時間を短縮する。 ・昨年に引き続き、エコドライブの徹底（手順書の作成、定期的な教育） ・昨年に引き続き、運搬車両の引取ルートの合理化 ・昨年に引き続き、日常点検の励行 | [12 empty] | 電気フォークの買い替えを予定しております。 | 47 | 45 | -4.2553
2 | D | (株)サーモテック | 18 | プラスチック製品製造業（別掲を除く） | 本社工場 | 電気量削減 | [17 empty] | 377 | 335 | -11.1406
3 | A | 新潟原動機(株) | 25 | はん用機械器具製造業 | エア漏れチェック | エアーの供給ラインのリークを無くし、コンプレッサーの稼働時間を減らすことで、電力使用量を削減する。 | 外灯照明効率化 | 外灯３７灯をＬＥＤ照明へ交換し、消費電力量を抑えてＣＯ２を削減する。 | [15 empty] | 5925 | 5866 | -0.99578 | 15.7329 | 15.5762 | -0.99578
4 | A | 白十字(株) | 14 | パルプ・紙・紙加工品製造業 | 空調設備 | 古い空調設備の更新 | 水銀灯 | LED照明に更新(LED) | 紙おむつ加工機 | 第三工場に生産効率を高めた、最新マシンを導入する | [13 empty] | 8785 | 8697 | -1.0017 | 790 | 782 | -1.0127
7 | A | 株式会社 Ｍizkan | 9 | 食料品製造業 | 取組み体制の整備 | 工場内の連絡会の中で環境関連の指標の推移を確認して、必要に応じて省エネ改善等の推進を図って行く。 | 照明設備 | 工場内照明のLED照明化 | 空調設備 | 空調機、冷蔵･冷凍機の更新（R22→R410A.R134a） | [13 empty] | 14871 | 14129 | -4.9896 | 248.999 | 236.575 | -4.9896
8 | A/C | 武内プレス工業(株) | 24 | 金属製品製造業 | ファン、ポンプ、ブロア、空調、エアーコンプレッサー、エアコン、サーボモーター、照明 | 省エネタイプへの機器変更、不要時の動力自動制御、インバーターによる回転数・周波数の適正化、サーボモーターゲインの低減、照明のＬＥＤ化 | 乾燥炉、バーナー、ボイラー | 効率の良い乾燥炉への更新。 各炉のバーナーの更新・調整によるバーナーの適正出力の見極めや非稼働時の省エネ制御による消費ガス量の低減 | [14 empty] | ・コンプレッサーの台数制御 ・デマンドコントローラーによる最大需要電力のカット ・バーナーの非稼働時の省エネモード運転 ・休機時のバーナー自動帝燃焼 ・ファン、ポンプ、エアーコンプレッサー、のインバーター制御 ・高効率機器への更新 | 6574 | 6508 | -1.004
10 | C | (株)群桐産業 | 88 | 廃棄物処理業 | 焼却炉 | 施設のエネルギーとして使用する再生重油使用量の削減に昨年に続き取り組む。 | ボイラー | ボイラーについて使用中止を継続する。（今後の事業の見通しを含めて検討する） | [14 empty] | 施設のエネルギーとして使用する再生重油（廃油：非エネ起）の使用量の削減には継続して取り組む。 また、エネルギー起源二酸化炭素排出量の削減に向けて事業所の活動（業務車両の省エネ運転・事業所に於ける節電の実 施、啓蒙）を推進する。 | 2775 | 2788 | 0.5 | 0.82 | 0.82 | 0
12 | A | 群馬河西(株) | 31 | 輸送用機械器具製造業 | 館林工場INJ成型機3台、VAC成型機1台撤去 | 第一工場INJ成型機400ｔ2台及び450t1台を4月撤去、 第三工場VAC成型機1台6月に撤去 | 天井灯LED照明に変更 | 館林工場第三工場天井照明灯をLED照明に5月更新 太田工場第四工場天井照明灯をLED照明に7月更新 | 館林工場ｺﾝﾌﾟﾚｯｻｰ更新 太田工場天井端材粉砕機撤去 | 館林工場第三工場37kwｺﾝﾌﾟﾚｯｻｰを8月更新 太田工場天井端材粉砕機7月撤去 | [5 empty] | -0.2 | 56 | 69 | 23.2 |  |  |  |  | 5631 | 7901 | 40.3126 | 58 | 67 | 15.5172
13 | A | (株)天坊 | 75 | 宿泊業 | 水銀灯照明のＬＥＤ化 | 既設の水銀灯照明を、ＬＥＤ照明に更新する | [17 empty] | 4792 | 4744 | -1.0017
14 | A | 雪印ビーンスターク(株) | 9 | 食料品製造業 | ･照明並びに空調設備 | ・工事並びに照明器具更新時のLED化の推進 ・退室時等不要時の消灯による照明電力の削減 ・空調設備管理基準の遵守 | ・設備の更新並びに整備 | ・除鉄・除マンガン装置送水ポンプ更新 ・圧空設備の整備 | ・蒸気設備関係 | ・蒸気配管保温破損部の適宜補修 ・蒸気トラップ点検並びに不良トラップの更新 | [12 empty] | ・C重油使用炉筒煙管ﾎﾞｲﾗｰより都市ｶﾞｽ使用貫流ﾎﾞｲﾗｰへの更新 ・冷却設備の小型分散化及び付帯設備電動機のINV制御 ・圧空設備の小型分散化及び一部（先発機2台）INV制御 | 8430 | 8340 | -1.0676 | 1.033 | 1.022 | -1.0649
16 | A | (株)ファミリーマート | 58 | 飲食料品小売業 | 店舗 | 新店、改装店舗に対して、ＬＥＤ照明や店内照明調光システム、新しい冷媒を使用した冷凍・冷蔵機器などの省エネ機器を導入する。 | 店舗・事務所 | 社員に対してはe-ラーニングによる環境教育、ストアスタッフに対しては専門の冊子による環境教育を定期的に実施する。 | [15 empty] | 9698 | 9612 | -0.88678 | 73 | 72.27 | -1
17 | A | サントリープロダクツ(株) | 10 | 飲料・たばこ・飼料製造業 | 空調用冷凍機の更新 | 既存の老朽化した吸収式冷凍機を更新する際、省エネを目的として COPの優れている空冷式小型モジュールチラーへと変更する。 | コジェネ運用形態見直しによる 燃料使用量の削減 | コジェネ設備のうち排熱ボイラーの運用形態の見直しを行ない、 他の既設ボイラとの組合せにより 最も効率良く稼動できる運用形態を確立する。 | [14 empty] | ・エアコン、照明等のこまめな停止。 ・省エネプロジェクトを立ち上げ、各工程での省エネテーマリストアップと活動推進中。 | 30870 | 30980 | 0.35633 | 71.6241 | 70.8924 | -1.0216
19 | A | (株)梁瀬産業社 | 18 | プラスチック製品製造業（別掲を除く） | 電気使用におけるデマンド管理 | デマンドコントローラーを使用し、あらかじめ設定した最大使用電力の値を 超過する恐れが有った場合、警報を発令し節電を促した。 | 照明設備 | 工場内一部の照明をLED化に変更した。 | 製造設備 | 射出成形機を油圧機から電動機へ入れ換えを行い、省エネタイプへ 変更を実施した。 |  |  |  | 4535 | 4398 | -3 | [7 empty] | 4524 | 4524 | -3
20 | A | (株)コーセー | 16 | 化学工業 | 空調、照明、他 | ・工場内照明のLED化をさらに拡大する。 ・「節電、省ｴﾈ、廃棄物低減」等のPRを引き続き実施する。 ・節電対応として、「照明の間引き」、「屋根遮熱塗装による空調効率ｱｯﾌﾟ」、「暖房便座や、電気温水器等の夏季使用の禁止」を引き続き、実施すると共に、ﾃﾞﾏﾝﾄﾞｺﾝﾄﾛｰﾙにより、空調使用を抑制する。 | 蒸気ﾎﾞｲﾗｰ（ｶﾞｽ） | （ﾑﾀﾞな運転による損失改善実施） ・平日におけるﾎﾞｲﾗｰの自動運転設定時間の見直し、残業・休日出勤時等の必要に応じた運転を引き続き実施する。 （ﾎﾞｲﾗｰの燃費向上改善実施） ・台数制御と、連続燃焼制御を組み合わせ、燃費の向上を図る。 | ｺﾝﾌﾟﾚｯｻｰ及び用役ﾎﾟﾝﾌﾟ類 | （ﾑﾀﾞな運転による損失改善実施） ・ﾎﾞｲﾗｰ同様、平日における運転時間の見直しと、残業・休日出勤時の効率的運用を引き続き行う。 ・ｺﾝﾌﾟﾚｻｰにおいては、設定圧力を下げ、過剰供給？を見直す。 | [12 empty] | 本年度は、新棟の本格稼動により排出実績が増加致しました。それに伴いCO2排出量も増加致します。引き続き、CO2排出量削減に向けた取り組みも継続して行いたいと考えます。敷地内の規模は変わりませんが子会社化により㈱コーセーから一部コーセーインダストリーズ㈱になりました。 | 11544 | 11428 | -1.0049
22 | A/C | ダノンジャパン(株) | 9 | 食料品製造業 | CIP-0系 スチームセパレータ等保温 | むき出しのセパレータ等を保温することで、年間約208tの蒸気を（燃料ガスで約14464㎥）削減する | Qホモゲナイザーの前ホモ/後ホモ工程改善 | 3日に2回のCIP削減が見込め、年間240回のCIP削減が可能。同じ回数だけ機器殺菌の回数が削減出来る。 3.7Kwモーター2台、5.5Kw1台分のポンプ運転がセービングできる。 | 井水供給ユニットの更新 給水ユニットNo.１及びNo.2の統合 | 製造後15年が経過した旧型のポンプユニット（2系統）を1系統に統合し、効率の良いポンプユニットに更新する。こうすることで適正な負荷運転を1台のユニットで効率的に行える。従来発生していたポンプの不必要な稼働を制限できる。 | [12 empty] | 館林工場では、導入してから15年以上経過した機器類が多く、現在でも稼働を続けている。これらの機器は効率も当然ながら悪化しているものの運転を継続しなければならない現状である。空調機、チラー設備等は現在の最新機種からすればCOP等も低い現状である。 製品の中でもエネルギーを3倍程度多く必要とする製品の比率が、昨年度比で約547ｔ（約8.3％）増加した。この生産設備は消費電力もさることながら蒸気使用量も多く必要とする。さらに特殊な洗浄設備を備えているため、洗浄にかかわるエネルギーも大きいのが現状である。 また、生産都合により熱エネルギーの消費が大きい殺菌機の稼働割合も多くなっている。 さらに、製品の殺菌温度が4℃程度規格変更されたことで殺菌用蒸気使用量も増加した。 別件としては各種配管からの漏れや放熱ロスも大きく、都度補修を展開してはいるが大がかりな補修が実施できていないのが現状である。 | 14594 | 14448 | -1.0004
23 | A/C | 藤森工業(株) | 18 | プラスチック製品製造業（別掲を除く） | 電力 | 【沼田】 ・ＬＥＤ照明ランプ、灯具への変更。 【昭和】 ・ＬＥＤ照明ランプ、灯具への変更。 ・生産設備・付帯設備・空調設備の未使用装置の取り外し停止、休眠化。 ・高圧変圧器の使用率確認し、他の変圧器からの供給で間に合う変圧器は 配線を変更し停止させる。 | LNG | 【昭和】 ・塗工工程で排出される「廃液」をゲル燃焼ボイラーの燃料として 利用し、既存の貫流ボイラーの使用を低減させる。 （LNG使用量削減） ・脱臭炉予熱給気温度を90℃から120℃へと 変更し、生産機ドライヤの 熱風炉加温しＬＮＧ使用量低減を図る。 | [15 empty] | 29325 | 30856 | 5.2208 | 1.0457 | 1.0352 | -1.0027
24 | A | 医療法人社団三思会 | 83 | 医療業 | 照明設備 | 照明のLED化、院内誘導灯の省エネ形への変更。 屋上看板照明の数量・電力削減。 自動販売機夜間照明消灯 | 空調設備 | 温度調節が可能な設備導入。 | [15 empty] | 4600 | 5000 | 8.7
25 | A | (株)カスミ | 56 | 各種商品小売業 | [19 empty] | 4302 | 4400 | 2.278
26 | A | 東邦亜鉛(株) | 23 | 非鉄金属製造業 | 安中製錬所 キルン工程、鋳造工程、電解工程、全所 | キルン工程：鉱滓処理方法の改善 鋳造工程：バグブロワ間欠運転による電力削減 電解工程：冷却塔効率化によるブロワ電力省エネ（継続） 全所：照明のLED化による省エネ（継続） | 藤岡事業所 鉄電解工程 | 鉄電解工程：鉄電解工場・フレーク工場・鉄粉工場の照明ＬＥＤ化、 高効率重油ボイラー（エコノマイザー付き）への設備更新による重油削減（継続）、 鉄電解カソード洗浄用湯洗槽の保温強化による重油削減（継続）、 鉄電解カソード板垂直性改善による使用電力削減（継続） | [14 empty] | ・排出目標内訳 安中製錬所：251,697t 藤岡事業所：4,843t ・高効率照明への計画変更、夜間照明度調査 ・エアコン温度の適正管理 ・昼休みの消灯、帰宅時の事務機器の電源切り ・配管ライン（圧縮空気、蒸気類）の漏れ有無定期点検と早期対処 ・低圧モーターの負荷率調査 | 259131 | 256540 | -0.99988
27 | A | 富士通(株) | 39 | 情報サービス業 | <館林システムセンター> 平成29年度まで実施している省エネ施策については、継続実施して行きます。 ※設備投資・人為的な省エネ活動及 び全員活動 | <省エネ施策と削減量> <単位：kwh及びt-co2> ・各部門ごとの施策による省エネ ・・・・・・・ 1,223,501.4kwh 595t-co2 (天井灯の間引きによる省エネ含む） ・S棟・E棟空調機の台数制御による省ｴﾈ ・・・・1,525,992.0kwh 742t-co2 ・冷水ポンプ・冷凍機の停止による省エネ・・・・1,154,029.1kwh 561t-co2 ・その他 施策による省エネ(照明のLED化)・・・・ 4,003.2kwh 0.49t-co2 【合計】3,907,525.7kwh 1,898.5t-co2 | <群馬支店> 天井灯・空調・OA機器・家電製品 等の省エネ活動を実施します。 | ・天井灯は昼休み全灯消灯。消灯できるｿﾞｰﾝを細目に消灯。 ・空調は室温28度設定。ﾌﾞﾗｲﾝﾄﾞをしめる。空調を入れずに運用できる場合 は電源OFF。 ・ﾊﾟｿｺﾝの離席時の電源OFF・ｽﾀﾝﾊﾞｲﾓｰﾄﾞの設定。冷蔵庫内温度弱・庫内 整理整頓。 ・使用していない機器の電源ﾌﾟﾗｸﾞは抜く（待機電力ｶｯﾄ）。 定時退社日実施。休日出勤をなくすようにする。 | [15 empty] | 53926 | 53541 | -0.71394
28 | C | 玉村町 | 98 | 地方公務 | 役場庁舎・保育所 | ・照明の間引きや昼休み時の消灯、常時使用しない箇所の使用時のみの点灯を徹底させる。 ・ＯＡ機器等は使用しないときに主電源を落とす。 ・夏季及び冬季の冷暖房の設定温度を控えめに設定する。 | クリーンセンター | 平成２４年度に主要設備の更新や改造を行った。その他設備を点検し、必要に応じて省電力の設備へ更新する。 ざつ古紙や古着について、子ども会等の集団回収だけでなく、地区のごみ置場での収集を開始して焼却量の削減を図る。 | [15 empty] | 6991 | 6920 | -1.0156
31 | A | (株)明電舎 | 29 | 電気機械器具製造業 | 工場天井照明（蛍光灯） | ＬＥＤ灯へ更新。 | 試験工程 | 効率化による試験用燃料削減。 | 各種工場設備 | 休日、平日深夜の電力無駄取り活動。 | [13 empty] | 4879 | 4830 | -1.0043
32 | A | グンセン(株) | 11 | 繊維工業 | 染色機、セッター機 | ポンプファンのインバーター化。 | 照明 | 高効率照明具の導入。 | 蒸気配管、染色機 | 保温による放熱防止。 | [13 empty] | 3945 | 3866 | -2.0025
33 | A | (株)UACJ製箔(株) | 23 | 非鉄金属製造業 | 工場･事務所照明 | 高効率照明(LED)に変更 | 空調設備 | 圧延機制御室更新(区画見直しによる1台減少含む)及び冷媒省エネ機器導入 | アルミ箔印刷設備 | 工程合理化設備導入(１７年度導入スミ）によるエネルギー使用量削減 効果測定及び使用工程製品拡大 (ターンバーによる生産工程の合理化改造） | [13 empty] | 16973 | 16803 | -1.0016 | 0.8251 | 0.8169 | -0.99382
34 | A | 国立研究開発法人 量子科学技術研究開発機構 | 71 | 学術・開発研究機関 | 施設全体 | 居室等ドアの開閉による熱損失の低減 照明設備の見直し等による使用電力の削減（継続） 外灯設備の一部消灯（継続） | 空調設備 | 空調運転の起動停止時間の短縮による電力量削減 空調温度を適正に保つ 夏季 28℃，冬季 19℃ | 研究用大型施設 | 運転計画の見直しによる電力消費量の低減 連休など長期休日がある場合は連続運転機器の停止 電力消費量が増大する夏期に点検整備作業などを行う | [13 empty] | 6962 | 6892 | -1.0055
36 | A | セキスイボード(株) | 21 | 窯業・土石製品製造業 | 工場空調のノンフロンガス更新 | 残り7台の工場空調のノンフロンガス更新を行なう | Ｒ22フロンガスエアコンの更新 | 残り4台について、代替フロンの省エネエアコンに更新する | 照明のＬＥＤ化 | 工場の外灯のＬＥＤ化を計画推進する | [12 empty] | ・夏季は、工場エアコンの昼休みの切り忘れの現場点検で現場への指導を行なう。また、省エネの呼び掛けで省エネ意識ｱｯﾌﾟの啓蒙を行なう。 | 8203 | 7793 | -4.9982 | 3.5076 | 3.3883 | -3.4013
37 | A | パナソニックエコソリューションズ朝日(株) | 29 | 電気機械器具製造業 | コンプレッサー更新 | コンプレッサー更新に伴う、吐出圧力を低減し、省エネを図る。 | エアー漏れ改善 | 工場設備のエアー漏れ箇所を特定し、エアー漏れ改善を図る。 | [15 empty] | 3881 | 3955 | 1.9067
38 | A | ＪＡ東日本くみあい飼料(株) | 10 | 飲料・たばこ・飼料製造業 | 全事業場 | ・空調設定温度を適正管理（冷房：２８℃、暖房：２２℃）する。 ・休憩時間の照明および不要照明を消灯をする。 ・不在時のＰＣおよびモニター電源ＯＦＦを実施する。 | 飼料・肥料工場 | ・蒸気、エアー漏れの早期発見と早期修理。 ・製造効率を改善し、エネルギーロスを低減させる。 ・ＬＥＤ照明への更新 | [15 empty] | 8639 | 8552.61 | -1
40 | A | (株)木村鋳造所 | 22 | 鉄鋼業 | 150ｋ炉（小型炉） （群馬工場） | 150kg炉（小型炉）設置により、小物の鋳込み効率を上げ（小さな製品は小さな炉で鋳込む事で電力ロスを削減）、電力を削減する。 | 直管形蛍光灯のLED化を継続 （群馬FM工場） | FM工場は現場の照明も直管形蛍光灯である。LED化を実行しているが、今後も更新の際にLED化を継続実行して電力削減効果を向上させる。 | [14 empty] | 2008年6月にA重油を燃料とした自家発電（発電量は2000ｋWh)を廃止して、特別高圧受電に切替。約20％のCO2排出削減を実現した。（群馬工場） 2011年度、作業エリアを区画して、作業者のいない（模型置場エリアの）空調は停止させることで省エネを図った。また、デマンド計にて、設定したデマンドを超える見込みが発生した場合、空調を停止させる制御にて、デマンド管理を行い省エネを図った。（群馬FM工場） 2013年度、コンプレッサーの台数制御装置の導入にて、6台のコンプレッサーの稼動を常時適正台数に制御することで、電力削減を実現した。（群馬工場） | 12007 | 11886.93 | -1
41 | A/C | サッポロビール(株) | 10 | 飲料・たばこ・飼料製造業 | 木崎事業所 高圧受電化に伴う酵母変電所及び特高変電所廃止 | 高圧受電化に伴い、不要となる特高変電所及び酵母変電所を撤去する。 撤去により変圧器の鉄損・銅損の削減を図る。 | 木崎事業所 廃水処理設備運転最適化 | 非製麦期間中の廃水処理低負荷時に、加圧浮上槽の停止及び運用最適化により消費エネルギーの削減を図る。 | 尾島事業所 空調機の更新に伴う高効率化 | 空調機更新により消費エネルギー低減を図る。 | [13 empty] | 7203 | 7130 | -1.0135
43 | A | 邑楽館林医療事務組合 | 83 | 医療業 | 照明器具 | FLR蛍光灯型の照明器具を適宜ＬＥＤ照明器具に変更し、照明設備の点灯時間及び点灯箇所の見直しを行う。 | 空調設備 | スタッフエリアにおけるＧＨＰエアコンの設定温度を冷房時27℃、暖房時23℃に設定し、省エネを行う。 |  |  |  |  | 管理棟2階廊下FLR蛍光灯（40W2灯式、85W/台）をLED灯（19W2灯式、45W/台）に更新。（14台） | 4693 | 4400 | -6.2 | [7 empty] | 4637 | 4400 | -5.1
44 | A | 森産業(株) | 32 | その他の製造業 | 空調機モーター（4階建て） | 4階建てに設置している空調機のモーターの容量を変更し、省エネを図る | チラー冷凍設備 | 老朽化しているチラー冷凍設備の入替により、省エネを図る | [14 empty] | 炉筒煙管ボイラーから、貫流ボイラーへの入替による重油使用量の削減を実施（H29.12） | 4248 | 4205 | -1.0122
45 | A | 東都積水(株) | 18 | プラスチック製品製造業（別掲を除く） | 押出機 | 生産最適化を行い稼働台数を削除する（２台） | 射出成型機 | 老朽化した油圧式射出成型機を電動式射出成型機に更新する（15台） | [14 empty] | 平成22年9月16日 森林のCO2吸収量 17.7ｔ 認証取得 | 7463 | 7388 | -1 | 0.394 | 0.39 | -1
46 | A | 三菱電機(株) | 29 | 電気機械器具製造業 | 省エネ全般/設備省エネ | ・CO2削減計画に対する毎月の実績フォロー所内会議を実施。 ・環境委員会及び環境キーマンによる省エネ点検を実施した。 ・空圧機器の漏洩改善 ・小口省エネ改善 | 動力インフラ更新 | ・照明のLED化 ・空調機の更新 ・変圧器の更新・統合 | 開発センター集約化 | ・開発評価試験場の集約による照明、空調等の負荷軽減 | [13 empty] | 4640 | 4677 | 0.79741
47 | A | ＮＳＫステアリングシステムズ(株) | 31 | 輸送用機械器具製造業 | 工場熱源更新（灯油→電化） | 灯油を燃料とする冷温水機から電化のモジュールチラーへと更新（赤城製造部） | 工場エアーの削減 | 定期的なエネルギー削減活動（総社工場、赤城工場）として産業機械のエアー漏れ点検、 対策実施（1回/年）エアー立管の改修、エアー漏れ対策 | 屋外照明更新 | 屋外照明（水銀灯）→LED照明化 | [13 empty] | 24553 | 24307.47 | -1 | 1.502 | 1.487 | -0.99867
49 | B | (株)群馬バス | 43 | 道路旅客運送業 | 車両の新車・中古車の増車・代替の 計画的な実施を行い平均車歴を少な くする。 | ○乗合・貸切車両の更新計画の鋭意推進 | 車両整備等の徹底 | ○日常点検（タイヤ空気圧の適正化等）の確実な実施 ○定期点検（エンジンオイル・エアークリーナーの交換）の確実な実施 | エコドライブ・輸送の効率化 | ○ダイヤの適正な見直し。 ○長時間の駐車時間がある場合にはエンジンをきり停車する。 ○アイドリングの短縮化。 ○「回復運転｣等を行わずエンジンの回転数を一定化する。」等の指導を行う。 | [13 empty] | 3590 | 3880 | 8.078
50 | A | (株)メモリード | 79 | その他の生活関連サービス業 | 空調自動削減システムの拡大 | 婚礼施設１店舗へ導入した空調自動削減システムの他婚礼施設および葬祭施設への拡大。 | 施設の照明設備 | ＬＥＤ導入可能な設備は積極的に交換を行う。 | [14 empty] | ・平成２２年度 ２２施設の１００箇所のトイレの照明スイッチを人感センサー付きに変更 ・平成２５年度 大型婚礼施設１店舗の館内白熱電球２０００個をＬＥＤ電球へ変更 ・平成２６年度 大型婚礼施設１店舗の館内白熱電球２４００個をＬＥＤ電球へ変更 自動販売機３１台を撤去、２４台を省エネタイプへ更新 ・平成２７年度 大型婚礼施設の水銀灯投光器１７台をＬＥＤ電球へ変更 ・平成２８年度 婚礼施設１店舗、葬祭施設５カ所に遠隔監視機能付デマンド測定器を設置 ・平成２９年度 婚礼施設１店舗に空調自動削減システムを導入した。 | 5358 | 5304 | -1.0078 | 62 | 61 | -1.6129
51 | A | 太陽誘電(株) | 28 | 電子部品・デバイス・電子回路製造業 | 対象設備： 生産関連設備、ｲﾝﾌﾗ関連設備 対象拠点： 中之条、R&D、榛名、 高崎GC、八幡原、玉村 | 生産関連設備やインフラ関連設備の新設/改修/更新時に、設備の集約、方法の見直し、ロス低減、自動化、インバータ化、高効率機器の採用を実施 | 対象設備：空調設備 対象拠点：中之条、R&D、榛名、 高崎GC、八幡原、玉村 | 空調設備の新設/改修/更新時に、適正能力の検証と省エネ機器の採用 | 対象設備：照明設備 対象拠点：中之条、R&D、榛名、 高崎GC、八幡原、玉村 | 照明設備の新設/改修/更新時に、照度確認による適正配置や省エネ機器（ＬＥＤ等）の採用 | [12 empty] | 主な取り組み ①県内主要6拠点にて群馬県環境GS認定制度取得。 ②クールビズ活動などの地球温暖化防止活動に取組んでいる。 ③森林整備によるCO2吸収活動として、高崎市中室田の「太陽の森」（2.2ヘクタール）の 森林整備ボランティア活動（下草刈り等）に2007年より継続して取組んでいる。 ④関連子会社を含めた、省エネ／省資源活動の実績報告会（４回/年）を開催し推進。 | 84742 | 87635 | 3.4139 | 31.9464 | 31.6269 | -1
52 | C | 関東電化工業(株) | 16 | 化学工業 | 充填設備 | ・排ガス回収ラインの改善による温室効果ガス排出量の削減。 | 生産設備 | ・排出ガスの系内再利用と分解除害の強化。 ・ポンプのインバーター化による電力削減。 ・運転方法変更による蒸気使用量削減。 ・場内スチームトラップ点検・更新による蒸気ロスの削減。 | 環境設備 | ・温室効果ガス分解設備の改良及び増強 | [13 empty] | 136721 | 158000 | 15.5638
53 | C | (株)ナカヨ | 30 | 情報通信機械器具製造業 | 前橋工場・第7次建屋1階照明器具のLED化 | 第7次建屋1階に設置されている照明器具40WをLEDに交換。 | 前橋工場 第7次建屋空調設備の更新 | 大型空調設備を細分化し電力を抑制する省エネタイプの空調設備に更新 | 群馬工場 遮熱塗料の塗布 | 建屋の屋根に遮熱塗料を塗布し、空調設備の負荷を軽減する。 | [13 empty] | 2875 | 2860 | -0.5
54 | A | 日本化薬(株) | 16 | 化学工業 | 安全研二次変電所の更新 | （計画） 老朽化による更新を実施する。 更新に伴い、高効率機器を選定の上、設置する。 | 空調設備の更新 | （計画） 老朽化空調設備の更新に伴い、高効率空調設備に更新する。 更新予定：2F無菌室、第一会議室、品管機器室1,3、製品保管庫F,G | 用水設備の更新 | （計画） ポンプ容量見直しによる電力削減 更新予定：2号除鉄塔逆洗ポンプ、製剤冷水ポンプ | [12 empty] | （温室効果ガス排出目標について） 平成30年度は医薬品製造新工場（製剤第3工場）が通年本格稼働する予定になっている。製造品目の構成から既存工場を停止することが出来ないため、高崎工場全体の温室効果ガス排出量の増加は避けられず、平成30年度排出目標は21,800t(対前年実績比7.8%)と増加することになった。 （その他実施する対策） ・照明灯具更新に伴う高効率照明の採用 ・場内エネルギーの見える化(蒸気流量計・エアー流量計設置) ・省エネパトロール、全社省エネ診断の実施 | 20225 | 21800 | 7.7874
55 | C | (株)ジャパンクリーン | 88 | 廃棄物処理業 | 施設内設備 | 施設内にて稼働中の蒸気発電機のフル稼働を目指すことで使用電力量の削減に努める。 | 施設内事務所 | 必要のない照明は消灯し、エアコンの温度設定について徹底する。 | 新炉計画 | 新炉計画の推進。 | [13 empty] | 25804 | 21300 | -17.4547
56 | A | パナソニックエコソリューションズ内装建材(株) | 12 | 木材・木製品製造業（家具を除く） | ファン・ポンプ類のインバーター制御による電力量の削減 | ファン・ポンプ類をインバーター制御にし、出力さげることにより電力量を削減する。（-100tCO2/年） | 大型設備の稼動条件見直し及び分散小型化による電力量削減 ﾎﾞｲﾗｰ工程の効率UPによる燃料消費減 | 生産に合わせて、大型設備の稼動の必要性を見直し、発・停をこまめにしたり、使用停止にし、 小型設備の分散配置による消費電力の削減によりＣＯ2を削減する。（-10tCO2/年） ﾊﾞｲｵﾏｽﾎﾞｲﾗｰ更新による高効率運転により重油ﾎﾞｲﾗｰの燃料削減及び電力量の削減。（-50tCO2/年） （本年度後半に、試運転稼働につき本格稼働による効果は、2019年度に持ち越し） | 照明器具のLED灯具への 更新による電力量の削減 | 水銀灯、蛍光灯の照明器具を、高効率照明器具のLED灯具へ更新し電力量を削減する。（-50tCO2/年） | [12 empty] | 製造工程から生じる木くずを、ﾊﾞｲｵﾏｽｴﾈﾙｷﾞｰとして構内の熱利用及び自家発電として有効活用しているが、 継続して利用していく為、ﾊﾞｲｵﾏｽﾎﾞｲﾗｰ設備の更新を平成30年度使用開始に向けて取り組んでいる。 | 6804 | 6500 | -4.468 | 3.274 | 3.086 | -5.7422
57 | A | (株)高崎髙島屋 | 56 | 各種商品小売業 | 照明器具更新 | 改修工事や新規店舗工事等、照明更新時はLED照明を基本とする省エネ機器を導入する。 | エレベータ更新 | エレベータ1台を更新する。（6台は実施済） | 節電対策の推進 | 人感センサ付き照明の導入や、営業時間外作業の見直しによる不在時の消灯の徹底、広告塔・外装照明の消灯時間の見直し、トイレ内のウォシュレット温度の見直し、AHUのインバータ出力調整、エレベーターの群管理による運転回数の削減する。 | [12 empty] | ・節電対策として、人感センサ付き照明の導入や、営業時間外作業の見直しによる不在時の消灯の徹底、広告塔・外装照明の消灯時間の見直し、トイレ内のウォシュレット温度の見直し、AHUのインバータ出力調整、エレベーターの群管理による運転回数の削減等に取り組む | 3385 | 3351 | -1.0044
58 | A | 沖電気工業(株) | 30 | 情報通信機械器具製造業 | 空調更新 | 老朽化した空調機を高効率なものへと更新する。 | 変圧器更新 | 老朽化した変圧器を高効率なものへと更新する。 | 照明機器更新 | 照明機器のLED化を継続して実施する。 | [12 empty] | 節電活動（パトロールでの不要照明OFF、離席時モニター消灯徹底など) エネルギー見える化（室温管理など） 定時退社日の設定 環境教育（1回/年） 清掃ボランティア（8回/年） 観音山ふれあいの森 森林整備 | 9741 | 9653 | -0.9034
60 | D | 前橋アスコン | 17 | 石油製品・石炭製品製造業 | アスファルトプラント クラッシングプラント | 骨材の含水量を下げる為、骨材ｽﾄｯｸﾔｰﾄﾞでの爆気処理を徹底する。 燃焼効率を上げる為、ﾊﾞｸﾞﾌｨﾙﾀｰの定期的な点検・清掃及び交換を行う。 ﾄﾞﾗｲﾔｰ・送風機・ｺﾝﾌﾟﾚｯｻｰの空運転を行わない。 ｱｽﾌｧﾙﾄﾌﾟﾗﾝﾄとｸﾗｯｼﾝｸﾞﾌﾟﾗﾝﾄを同時に稼動しない。 出荷予定を確認し、合材ｻｲﾛを使用しない時はヒーターを切る。 | 営業（アスファルト出荷） | 効率的なアスファルト合材出荷を行う為、工事担当者と合材種類・予定出荷数量・時間等の 綿密な打合せを行う。 | 事務所 | エアコンの設定温度を夏場28℃・冬場20℃に設定する。 照明機器の間引きを行う。 不要な待機電力を無くす為、こまめにコンセントを抜く。 | [13 empty] | 2197 | 2131 | -3.0041
61 | A | 株式会社SUBARU 群馬製作所 | 31 | 輸送用機械器具製造業 | 矢島工場 CGS | 新機種への更新 | 工場 空調設備 | 空調設備更新(高効率機に更新) | 全工場、全事業所において 省エネパトロール活動の強化 | 設備非稼動時のエネルギー消費低減、空調温度管理徹底等 | [12 empty] | ・平成30年度排出目標について 売上高予想値は前年比▲６％に対し、温室効果ガス排出量は新塗装工場の本格稼働や新鋳造工場の稼働、 CGS撤去(H30年度更新(19年2月より稼働予定))等による影響により前年比＋5％増となる見込み。 上記要因から排出量原単位見通し値(17.94t/台)より▲1％改善を目標とし、 原単位目標17.76t/億円、排出量は316,898tとしました。 | 305415 | 316898 | 3.7598 | 16.15 | 17.76 | 9.969
62 | A | 日興リカ(株) | 16 | 化学工業 | 蒸気ボイラーの燃料転化 （群馬工場） | 今期12月のボイラー燃料転化（重油⇒13Aｶﾞｽ）の実施、及びCO2低減効果について確認する | 蒸気ボイラー、電動力応用設備の運転管理 （群馬工場、館林工場） | エネルギー管理標準に従い、ボイラー効率化のモニタリング及び台数制御の管理、照明管理、排水処理ブロワーの運転管理、電気炉運転管理の強化を実施し、エネルギー使用の合理化を推進する | ガス配管、蒸気配管、等配管類の管理強化 （群馬工場、館林工場） | 配管類の効率化を実施する。不要配管の撤去、トラップ、フランジ、ピンホール、等の漏れチェック、補修を定期的に実施して、エネルギーロス低減に努める。また保温材の定期点検を実施する | [12 empty] | 毎年、照明設備のLED化を計画的に進めている。 | 4408 | 4320 | -1.9964 | 0.725 | 0.718 | -0.96552
63 | A | 伊勢崎市教育委員会 | 98 | 地方公務 | 照明設備の更新 | 施設の更新の際に、Ｈｆ蛍光ランプやＬＥＤ照明等の省エネルギー型設備を採用するとともに、人感センサーやタイマー等の利用を促進する | 小・中学校管理諸室の空調設備の更新 | 一部の小中学校において、管理諸室(職員室及び保険室等)の空調設備が老朽化していることに伴い、空調設備を最新の機種に更新し電気の使用量の削減を見込んでいる。 | [14 empty] | ・毎年、多くの施設でゴーヤや琉球朝顔などのグリーンカーテンを設置し、冷房などの電気使用量を節約している。 ・駐車スペースが500㎡以上ある施設では、玄関や駐車場にアイドリングストップの張り紙を掲示し、駐車場利用者に周知している。 | 6412 | 6347.88 | -1
64 | A/C | 群馬牛乳協業組合 | 9 | 食料品製造業 | 配管設備 | 蒸気配管の未保温箇所に保温材を取り付けて放熱ロスを削減する。 削減目標：蒸気量削減１００ｔ／年。 | 照明設備 | 工場棟内照明のLED化による消費電力削減 | 機械稼働率 | 製造ラインの機械稼働率向上により、無駄なエネルギーを削減。 平成２８年度目標機械稼働率の達成 ・小型壜：１号・２号９０％ ・大型ゲーブル：３号・４号９０％ ・スリムブリック：１号・２号９０％ | [13 empty] | 9492 | 9678 | 1.9595 | 103.9 | 103.9 | 0
65 | A/C | プライムフーズ(株) | 9 | 食料品製造業 | 力丸工場 ボイラー | ２０１8年 10月 更新予定 | [16 empty] | 取り組むこと 蒸気配管未断熱部分 断熱 実施中 | 3077 | 3046.23 | -1 | 0.97 | 0.9603 | -1
66 | A | 高梨乳業(株) | 9 | 食料品製造業 | コンプレッサー更新 （北関東工場） | 老朽化したコンプレッサーを高効率タイプへ２台更新。 | 排水処理場ブロワ更新 （群馬工場） | 排水処理場ブロワを省エネタイプへ更新。 | スチームトラップ変更 （北関東工場・群馬工場） | 省エネタイプのスチームトラップへ変更 | [12 empty] | ２工場ともに、省エネ法（特定事業者）のエネルギー管理指定工場であり、原油換算エネルギー使用量を原単位あたり１％以上削減を目標として、継続して取り組んでいる。 そのほか、計画的な設備更新によるトップランナー機器の導入により、エネルギー使用の効率化を進めている。 | 17950 | 17770 | -1.0028 | 0.348 | 0.3444 | -1.0345
67 | A | 日立オートモティブシステムズ(株) | 31 | 輸送用機械器具製造業 | 空調設備 | 高効率機器への更新 | 照明 | ＬＥＤ式の交換拡大 | 生産設備 | エアー漏れの改善 | [12 empty] | ・ポンプ・ファンのインバーター化 ・高効率機器の採用（空気圧縮機・空調機の省エネ機器への更新、ｱﾓﾙﾌｧｽﾄﾗﾝｽ導入、ＬＥＤ照明に交換) ・電力計を取り付け、商品別・ライン別電力量集計による管理強化 | 24470 | 23981 | -1.9984
68 | A | 富士機械(株) | 31 | 輸送用機械器具製造業 | ｺﾝﾌﾟﾚｯｻｰ元圧力低減（電気使用量削減） | ・コンプレッサー更新 ・エアー漏れ削減実施 | 照明機器の省エネ化 | ・LED照明に変更 | 冷房機更新 | エアコン更新 | [13 empty] | 13894 | 13755 | -1.0004 | 37.8862 | 37.5073 | -1
70 | A | 第一三共ケミカルファーマ(株) | 16 | 化学工業 | 第一三共ケミカルファーマ株式会社 館林工場の空調設備等 | 空調設備について、作業計画表の活用および軽微な作業時の省エネモードでの運転、運転時間の短縮、省エネモードの生産時夜間等への適用、非生産時における除湿設備の運転停止および温湿度設定値の変更（基準値の変更含む）、冬期のブラインチラー設備の運転停止、蒸気吸収式冷凍機の効率的な運転、夏季以外かつ非生産時の冷水供給温度の変更等を推進し、電力および燃料の削減を図る。 また、平成29年度からの追加対策とした非生産時における冷蔵・冷凍庫の集約による運転台数の抑制について、平成30年度においても引き続き推進し、電力の削減を図る。 | 第一三共株式会社 バイオロジクス本部（地縁的一体性を持った事業所）のユーティリティー設備 | 設備投資および運用改善により電力および燃料の削減を図る。 【主な対策】 ・電気式冷凍機（高効率モジュールチラー）の運転範囲を拡張し、従来は冬および中間期のみであった電気式冷凍機の運転を夏季にも活用することにより、ガス吸収式冷凍機（大型機器）の運転時間を抑制し、燃料の削減を図る。 ・改修工事に併せて照明（蛍光灯）をLED化することにより、電力の削減を図る。 ・平成30年度の追加対策として、1号館研究施設の空調運転（除湿運転等）の最適化により、電力および燃料の削減を図る。 | 第一三共ケミカルファーマ株式会社 館林工場（バイオ技術部含む）及び第一三共株式会社 バイオロジクス本部の電気使用設備 | 運用改善（主に夏季の節電対策）による電力削減を図る。 【主な対策】 ・一般空調（事務所関係）の温度設定値の変更（室内温度28℃） ・実験室、保管室の局所エアコンの温度設定値の変更（適宜設定） ・冷蔵設備及び冷凍設備の集約、等 | [12 empty] | なし | 6858 | 7782 | 13.4733 | 131 | 121 | -7.6336
71 | A/B | 生活協同組合コープぐんま | 58 | 飲食料品小売業 | コープデリ太田センター移転に伴う省エネ機器導入 | 照明のLED化、CO2冷媒を使った業務用ノンフロン冷凍庫・冷蔵庫、自家消費型太陽光発電設備（容量：27.44ｋＷ、年間発電量：27,750ｋＷｈ、温室効果ガス約9ｔ削減）の導入をします。 （2018/4/30移転） | コープ昭和店改装 | ベーカリー部門新設、冷凍食品ケースリーチイン化、棚下照明LED化の改装をします。 （改装期間2018/5/16～5/23） | コープデリ前橋センター太陽光発電設備導入 | 売電方式：自家消費、容量：202ｋＷ、年間発電量：221,807ｋＷｈ、内訳：予想使用量176,262ｋＷｈ、余剰売電量45,545ｋＷｈ、CO2削減量：約80.0ｔ/年の削減を予定しています。 （設置予定：2019/1～3月） | [12 empty] | 内部環境監査で、新日本スーパーマーケット協会で推奨している「スーパーマーケットにおける電力使用抑制策」に基づくチェックリストを活用した省エネ対策を実施します。 全事業所対象（本部、8店舗、8センター） | 5540 | 5726 | 3.3574
72 | A | 日東グラステックス(株) | 21 | 窯業・土石製品製造業 | 加工設備更新 | 導入から47年経過した、機械を更新し、熱効率や断熱効果を高め、1バッチ当たりの 消費効率を高めＬＮＧ使用量の削減を図る。 | コンプレッサー | １４０ｋｗ型のコンプレッサーを導入し、効率の低い小型機（55ＫＷ）と１００ＫＷ機を更新し エアー効率を高める。 | 工場照明のＬＥＤ化 | 前年に更新が遅れた蛍光と水銀灯を消費電力の低いＬＥＤへ更新する。 １、水銀灯 ： ２１灯 ２、蛍光灯 ： ４２９本 | [12 empty] | １、社用車のＥＶ車契約 ２、照明器具のＬＥＤへの切替 | 5649 | 5761 | 1.9827 | 244.545 | 241.046 | -1.4308
73 | C | (株)カワチ薬品 | 60 | その他の小売業 | 環境配慮行動の実施 | 従業員の省エネに対する意識の向上を図るため啓発活動を実施する。 | 使用電力量の抑制 | 昨年同様の節電の取り組みを実施する。 | クールビズ及びウォームビズの取り組み | クールビズ及びウォームビズの取り組みを実施する。 | [12 empty] | ①県内9店舗にＥＳＣＯ事業を導入。（2006年度～） ②県内3店舗にエネルギー管理システムを導入。（2013年度） ③県内4店舗に太陽光発電システムを導入。（2013年度～） ④県内26店舗にLED照明を順次導入。（2013年度～） ⑤県内7店舗に冷凍アイランドショーケースへの引き戸ガラス取り付け。（2014年度～） | 5843 | 6137 | 5.0317 | 0.00062 | 0.00061 | -1.6129
74 | A | 昭和電気鋳鋼(株) | 22 | 鉄鋼業 | スポット照明 | 工場内の500Ｗ白熱灯を月に72台50ＷのLED照明に計画的に更新していく。 | 電動力機器 | モーターの更新の際は、高効率モーターを採用する。またＶプーリーのＶベルトの更新の際は省エネ型Ｖベルトを採用する。 | 工場エアー用圧縮機 | 工場エアー配管及び空圧機器のエアー漏れを定期的に点検し、漏えい個所を計画的に改修していく。また150ｋｗ圧縮機1台をオーバーホールし、機器の効率を改善する。 | [12 empty] | H24年 1100kw・225kw電熱炉老朽電源装置（ｻｲﾘｽﾀ）の更新により燃焼効率を改善 H24年 平成25年度新設設備に省エネ制御（集塵機・冷却設備）の採用を決定 H24年 ｺﾝﾌﾟﾚｯｻｰ定圧力自動制御盤更新 H26年 1100kw電熱炉断熱材、ヒーター更新により原単位改善 H26年 400Ｗ水銀灯6台、LEDに更新（テスト運転） H27年 500Ｗ白熱灯16台、LEDに更新 H28年 500Ｗ白熱灯72台、LEDに更新 H29年 500Ｗ白熱灯72台、LEDに更新 | 7825 | 8544 | 9.1885 | 1.6467 | 1.798 | 9.1885
75 | A | (株)日本キャンパック | 10 | 飲料・たばこ・飼料製造業 | アイスビルダー | 群馬第２工場のアイスビルダーを高効率ＤＣインバータースクロール圧縮機に更新。 | 高圧コンプレッサー | 赤城工場の高圧コンプレサ―を省エネ設備(スクリュー＆ブースタ圧縮設備)に更新することにより温室効果ガス排出を削減。 | 低圧コンプレッサー | 赤城工場の低圧コンプレッサーを省エネ設備に更新することにより温室効果ガス排出を削減。 | [13 empty] | 100893 | 99884 | -1.0001
76 | A/C | マルハニチロ株式会社 | 9 | 食料品製造業 | 照明器具 | 人感センサーを取り付け無人時は消灯 | 冷凍機 | 省エネタイプに更新する | フリーザー | 省エネタイプに更新する | [13 empty] | 8001 | 7920 | -1.0124 | 0.905 | 0.896 | -0.99448
77 | A | (株)前橋LIXIL製作所 | 24 | 金属製品製造業 | 工場内 各照明 | LED照明への交換。 | 工場内 全事務所空調設備 | 高効率機器への更新及び室内温度設定による過剰運転の防止。 | 工場内 各設備 | 高効率設備へ更新及び主たる設備モーターのインバーター化 | [12 empty] | ・コ・ジェネレーションシステム導入（03年5月） ・重油・灯油の仕様をＬＮＧ（天然ガス）に切替え（03年12月） ・重油ボイラーをＬＮＧ（天然ガス）に切替え（07年1月） ・「いのちの森づくり」苗木５,０００本 植樹（10年6月） ・工場LED化92％ | 33968 | 33628 | -1.0009 | 27.3 | 27 | -1.0989
78 | A | 日本発条(株) | 24 | 金属製品製造業 | 夏期休暇の原料ポンプ停止 | 原料の凍結防止として休日も稼働させているポンプを夏期休業時に手動停止させる。 | エアコン室外機散水 | エアコン室外機への散水をすることにより冷却効率を上げる | エアコン熱交換器洗浄 | エアコン室内機の熱交換器を洗浄することにより冷却効率を上げる | [13 empty] | 7070 | 6073 | -14.1018 | 0.010431 | 0.0088244 | -15.3999
79 | B | 関越交通(株) | 43 | 道路旅客運送業 | ｱｲﾄﾞﾘﾝｸﾞストップ装置装着車両 | アイドリングストップ装置使用を励行し、無駄な燃料の燃焼を抑制する。 | 全車両 | エコ運転の実施 ・空ふかし、急発進、急加速はしない。 ・待機中のエンジンストップ。 ・タイヤの空気圧の適正化。 ・エアークリーナー及びエンジンオイルの交換。 | デジタコ、ＥＭＳの車両搭載 | 収集したデータをもとに運転手への適正な運転指導を行い、無駄な運行の削減を図る。 | [13 empty] | 6371 | 6300 | -1.1144
80 | A | 日本ミシュランタイヤ(株) | 54 | 機械器具卸売業 | 蒸気ボイラー | 蒸気使用設備稼働時間の平準化及び,それに合わせたボイラー運転管理を行い、燃焼時間を最小限に抑える。 | エアーコンプレッサー | インバーター制御により、負荷に応じた効率的運転を継続する。 エアー消費設備での最低必要圧力を再検討し、最適圧力で運転する。 | 照明設備 空調設備 | 計画的にLED照明に更新していく。 空調設備更新の際は、高効率機器を取り入れる。 | [13 empty] | 3099 | 3100 | 0.032268
81 | A | クラシエフーズ(株) | 9 | 食料品製造業 | 照明設備 | 順次、高効率器具(Hf蛍光器具、LED照明)を導入する。 | 空調機 | 省エネタイプ空調機に更新する。 | [15 empty] | 4358 | 4313 | -1.0326 | 0.579 | 0.573 | -1.0363
82 | A | (株)イチタン | 22 | 鉄鋼業 | 3500Tプレス材料加熱装置の更新 | 高効率材料加熱装置への更新 | 工場天井照明LED化 | 第6工場の天井水銀灯照明24灯をLED照明へ更新 | 動力変圧器(750KVA)の更新 （トップランナー式へ） | 変圧器の老朽更新 | [12 empty] | 他の取組：エアー配管系統の見直しにより空気圧縮機の負荷軽減から省エネを図る。 | 21490 | 18218 | -15.2257 | 0.39028 | 0.38881 | -0.37655
83 | A | マックス(株) | 32 | その他の製造業 | 玉村工場 | 空調設備の更新 ・既設の吸収式冷温水発生機を、空冷ヒートポンプパッケージエアコンに更新する。 | 倉賀野工場 | 空調設備の更新 ・パッケージエアコン（7台）を更新する。 | 全工場 | 高効率照明ランプ、灯具への更新 ・蛍光灯 ELR40W×2灯をLED化にする。（1,200台/年） ・水銀灯 400WをLED化にする。（75台/年） | [13 empty] | 8957 | 8867 | -1.0048 | 0.337 | 0.334 | -0.89021
84 | A | 日清紡ブレーキ(株) | 31 | 輸送用機械器具製造業 | ディスクブレーキパッド製造 | DP2工場2号室素押プレス油圧ポンプインバータ化による省エネ（計14台） 削減予想電力：７０,０００ｋｗｈ/年 ※温室効果ガス排出量（CO2換算） ３４（ｔ‐CO2） | ディスクブレーキパッド製造 | DP2工場2号室コンプレッサー更新による省エネ（計1台） 削減予想電力：８０,０００ｋｗｈ/年 ※温室効果ガス排出量（CO2換算） ３９（ｔ‐CO2） | ブレーキライニング製造 | BL工場2号室熱処理脱臭炉運転見直し（計5台） 削減予想電力：２０,０００ｋｗｈ/年 ※温室効果ガス排出量（CO2換算） １０（ｔ‐CO2） | [12 empty] | 【過去に実施した省エネルギー対策】 ・ＤＰ２工場照明ＬＥＤ化による省エネ (平成28年度実施) ３２１，６７８ｋｗｈ/年【温室効果ガス排出量（CO2換算） １６１（ｔ‐CO2）】 ・ＢＬ工場２号室仕上げ作業者冷風装置更新に伴う省エネ (平成28年度実施) ４，７０４kwh/年 【温室効果ガス排出量（CO2換算） ２（ｔ‐CO2）】 ・ＤＰ１工場２号室サブ変電所トランス更新による省エネ (平成28年度実施) １６０，１９１kwh/年【温室効果ガス排出量（CO2換算） ８（ｔ‐CO2）】 ・ＤＰ1工場へエネルギー監視システム導入（平成２４年４月より使用開始） | 21199 | 22819 | 7.6419 | 3.54 | 3.54 | 0
85 | A | カルソニックカンセイ(株) | 31 | 輸送用機械器具製造業 | ・電力量削減 | ・（最新）変圧器への更新による無負荷損低減 ・クーリングタワーへのインバーター設置運転 | ・コンプレッサーの省エネ | ・コンプレッサー複数台数制御Prg変更による最適化運転 | ・NB炉の排熱利用 | ・NB炉の排熱を冬季暖房に利用する | [12 empty] | 過去に実施した省エネルギー（温室効果ガス削減）の実績 ・油圧機器のモーター，工業用水供給ポンプモーターをインバータ制御。 ・ボイラー（重油）暖房を廃止し、温風暖房（LPG）へ変更してＣＯ2排出削減。 ・樹脂成型機を油圧式から電動式へ変更，溶剤洗浄（電気による加熱と冷却・回収）の廃止等。 その他の取組み ・本社の環境・エネルギー統括管理部署や他工場の省エネルギー担当者により「省エネ診断」を 実施し、省エネの専門家や第三者による見方で省エネに繋がる方法を抽出。 ・エアー漏れ調査と修理（継続的実施事項） | 21856 | 21310 | -2.4982
86 | A | 王子製鉄(株) | 22 | 鉄鋼業 | 高効率ﾎﾟﾝﾌﾟ導入 | 平成30年度 高効率冷却水ﾎﾟﾝﾌﾟ導入 31台 1,002MWh/年 削減計画 →温室効果ｶﾞｽ排出削減 (486t-CO2/年削減計画) （東京電力 実排出係数0.486 t-CO2/千KWh） | 各所無駄電力削減 | 平成30年度 電気炉排ｶﾞｽ分析計導入による未利用熱回収、集塵･冷却水ﾎﾟﾝﾌﾟEMS制御 648MWh/年 削減計画 →温室効果ｶﾞｽ排出削減 (314t-CO2/年削減計画) （東京電力 実排出係数0.486 t-CO2/千KWh） | 工場内各所 省ｴﾈ照明化 | 平成30年度 水銀灯の省ｴﾈ照明化、蛍光灯のLED化等 60灯更新 87MWh/年 削減計画 →温室効果ｶﾞｽ排出削減 (42t-CO2/年削減計画) （東京電力 実排出係数0.486 t-CO2/千KWh） | [12 empty] | ＜温室効果ガスの排出の量を削減するために実施する措置＞ ・社長の指示により平成28年度～平成30年度において群馬工場エネルギー原単位を平成25年度対比15％削減を 11設定し、以下エネルギー削減計画を進めている。 1. 群馬工場 EMS導入し、製鋼工程 製鋼集塵機送風機及び圧延工程 加熱炉送風機に高度ｲﾝﾊﾞｰﾀ制御化を行うと 111ともに圧延工程 加熱炉 燃焼最適制御化を行い、エネルギー原単位の削減を図る。 2. 高効率冷却水ﾎﾟﾝﾌﾟ更新を行い、エネルギー原単位の削減を図る。 | 143838 | 143118.81 | -0.5 | 0.35198 | 0.35022 | -0.5
87 | A | (株)フレッセイ | 56 | 各種商品小売業 | 片貝店、吉岡店 | ケース、空調更新 | [17 empty] | 33179 | 33058 | -0.36469
88 | A | リケンテクノス(株) | 18 | プラスチック製品製造業（別掲を除く） | 空調機設備の省エネ対策 | 空調機給気ファンの省エネベルト改造工事（３基）を進め、エネルギー使用合理化推進する。 効果（原油換算）： 3.5 KL/年 | 高効率照明ＬＥＤ灯更新 | 加工工場の照明をLED照明に50本更新を進め、エネルギー使用合理化を確実に推進する。 効果（原油換算）： １.0KL/年 | [14 empty] | 平成30年度は新製品の受注が確定したことから、製造ライン稼働は昨年比30～50％アップを想定しています。 このことから、温室効果ガス排出量も増加となります。 | 3222 | 4744 | 47.2377
89 | A | 加ト吉水産(株) | 9 | 食料品製造業 | 工務課 | 30分以上の切替時は製造ラインを停止するタイムチャート作成し余分な暖気運転を防止する。 | 工務課 | コンプレッサー・ヒーター・空調等の稼働開始・停止時間を明確にし過剰暖気運転を削減する。 | [15 empty] | 3851 | 3345 | -13.1394 | 1.093 | 1.07 | -2.1043
90 | A | 協和発酵キリン(株) | 16 | 化学工業 | 空調設備の更新 | 分析棟、品管棟、HB2棟、生産管理課の空調・チラー等の老朽更新（平成30年） | ボイラ更新 | B地区 No.2、No.3ボイラ更新によるガス燃焼効率の改善（平成30年） | エネルギー使用の合理化 | HA3棟を省エネ重点棟として設定し、ユーティリティー使用の合理化による省エネ活動（平成30年） | [12 empty] | 新棟稼働と製造規模増大に伴うCO2排出量増加が見込まれるが、省エネ設備の導入や、CO2排出量の多い棟についてエネルギー使用の合理化を重点的に進める取組み、エネルギー原単位の定期的モニタリング、日常の無駄取り等の取り組みにより、平成30年（1月～12月）はCO2排出量を目標値以内に抑えることを目標としている。 | 22548 | 22548 | 0 | 0.417 | 0.416 | -0.23981
91 | A | (株)プリンスホテル | 75 | 宿泊業 | 万座プリンスホテル、万座高原ホテルの照明設備 | 客室内照明器具の白熱ランプを交換時期に合わせ電球型蛍光灯・ＬＥＤ電球に順次取替を実施。（継続） | 嬬恋プリンスホテルの空調設備 | ホテルとゴルフ場の温熱源個別化後の機器運用改善に努める。（継続） | その他 | 各施設の衛生・空調設備：機械室内の配管断熱を順次実施する。（継続） | [12 empty] | 他の取組、既に実施済の取組 ・ゴルフ場の電気自動車の導入 ・スキー場レストランの電気厨房採用 群馬地区においての推進は以前より実施しており排出量のピークであった平成19年実績原油換算値3,689ｋLから平成29年度実績原油換算値2,725ｋLであり既に26.1％削減しているが平成27年度は火山活動の影響により来場者が大幅に減少した。現在は来場者が従来の状況に戻り対前年でエネルギー使用量も増加した。 平成30年度は平成29年度までの5年間平均値を１％削減する目標値とした。 | 5955 | 5922 | -0.55416
92 | A | (株)パイロットコーポレーション | 32 | その他の製造業 | 工場の照明器具 | ・一般蛍光灯から、LED蛍光灯に切替（60基） 第二期工事を計画 | 工場の空調設備の更新 | 電気式空調機（EHP)の老朽化した設備２台をガス式空調機（GHP) の省エネ機種に更新 | 工場のインフラ更新 | 老朽化したコンプレッサーの更新 （５５ｋW：２台)＋（３７KW：１台）の合計３台の更新 | [13 empty] | 11059 | 10948 | -1.0037 | 0.45435 | 0.44979 | -1.0037
93 | A | 日野自動車(株) | 31 | 輸送用機械器具製造業 | 設備の能力アップによる省エネ | 加工高速化や生産の平準化等により既存設備の生産能力を引き上げを継続推進、 工場の稼働時間を抑え無駄なエネルギーを低減する | 洗浄機ポンプインバーター制御 | 加工工程における洗浄機のポンプにインバーター制御を導入することにより、 吐出圧、吐出量を最適化し無駄なエネルギーを低減する | 工場構内照明のＬＥＤ化 | 工場構内照明のＬＥＤ照明への置き換えを継続推進し、省エネを図る | [13 empty] | 101086 | 109981.568 | 8.8 | 0.1414 | 0.1414 | 0
94 | A | 東洋アルミニウム(株) | 23 | 非鉄金属製造業 | 廃熱ボイラー | 計画：蓄熱式脱臭装置の付帯設備として導入 脱臭装置の廃熱で蒸気を発生させ、熱源の外気予熱として利用 全エネルギーの２．５％削減予定 | 廃熱回収装置 | 計画：脱臭装置の付帯設備として導入 脱臭装置の廃熱で温水を発生させ、空調の暖房熱源として利用 全エネルギーの１．２５％削減予定 | 電灯照明のLED化 | 計画：生産工場内の照明LED化 工場エリア実施率 現状50％→60％へ 全エネルギーの０．２５％削減予定 | [13 empty] | 9751 | 9653.49 | -1 | 0.039903 | 0.039504 | -1
95 | A | (株)林牧場 | 1 | 農業 | 畜舎 | 電気、空調設備、暖房設備の有効使用に努める。 | [17 empty] | 1931 | 1900 | -1.6
96 | A／Ｃ | 太田市 | 98 | 地方公務 | 尾島行政センター | 空調機器の更新 3台 上記実施により原油換算で17.1klkl相当の削減 | 新田福祉総合センター風呂棟 | 水銀灯をLEDに更新 水銀灯260W→LED48W 21台 上記実施により原油換算で2.75kl相当の削減 | 中央消防署（車庫） | 照明ランプをLEDに更新 蛍光灯32W×2→LED35.6W 50灯、蛍光灯32W×２→LED33.3W 11灯 上記実施により原油換算で3.96kl相当の削減 | [12 empty] | H29年度 ・太田市地球温暖化防止対策実行計画（事務事業編）の実効性を確保するため、太田市環境マネジメント システムの手引きを作成 ・省エネ診断を実施（8施設） | 44375 | 43931 | -1.0006
97 | A | (株)フセラシ | 31 | 輸送用機械器具製造業 | 照明設備 | 蛍光灯・水銀灯をLEDタイプへ変更する。 | COOL CHOICE活動の定着 | 太田市が賛同しているCOOL CHOICE活動に賛同した為、活動内容を従業員へ展開し環境改善活動への意識の高揚を図る。 | 環境啓蒙活動 | 従業員及びその家族向けに環境活動への意識付けを実施する。 | [13 empty] | 8243 | 8000 | -2.948 | 0.4 | 0.39 | -2.5
98 | A | ユニー(株) | 56 | 各種商品小売業 | [19 empty] | 9062 | 8800 | -2.9
99 | A | 古河ロックドリル(株) | 26 | 生産用機械器具製造業 | 高崎工場照明 | 老朽化した水銀灯をLEDに変更し、高輝度反射板及び高効率ランプの採用により、使用電力を削減する。 | 吉井工場照明 | ・老朽化した水銀灯を省エネ型照明器具に交換し、使用電力を削減する。 ・老朽化した事務所蛍光灯を省エネ蛍光灯に更新し、消費電力を削減する。 ・老朽化した非常灯誘導灯をLED誘導灯に変更する。 | [15 empty] | 4122 | 4259 | 3.3236
100 | A | 長谷川香料(株) | 16 | 化学工業 | 外灯 | ＬＥＤ化推進による使用電力削減 ＊一部実施済み | 空気圧縮機 | 運用方法見直しによる使用電力量削減 | 社用車 | ハイブリット車へ更新 | [13 empty] | 9953 | 9853 | -1.0047
101 | A/C | ルネサス セミコンダクタ マニュファクチュアリング（株） | 28 | 電子部品・デバイス・電子回路製造業 | 高崎工場 省エネ活動 | 2018年度は前年同様に、省エネ活動を推進し前年比で電力使用量1.0％を削減する計画。 | [17 empty] | 65601 | 64944.73 | -1.0004
102 | A | サントリービール(株)利根川ビール工場 | 10 | 飲料・たばこ・飼料製造業 | 蒸気設備 | 廃熱利用温水作成設備の新規導入 | コジェネレーション設備 | 廃熱回収設備の能力増強 廃熱回収設備の新規導入 | 仕込蒸煮設備 | 蒸気圧縮再利用設備（VRC)の改修 | [13 empty] | 25405 | 25151 | -0.9998
103 | A | 東日本ダイカスト工業(株) | 31 | 輸送用機械器具製造業 | ハイブリッドダイカストマシン の導入による電力削減 | 350tハイブリッドダイカストマシンへ更新する。 2018年6月より稼働予定 | 集中溶解炉の更新によるCo2削減 | 17年間使用の溶解炉を更新し高効率バーナー及び放熱軽減により省電力、省燃料を狙う。6月より稼働で推進する。 | 工程不良削減による再溶解低減 | 金型方案改善による鋳造不良削減、金型冷却水制御による段取り後捨て打ち数の削減により再溶解に要するエネルギーを削減する。 | [12 empty] | 平成２９年度の実績 ・ハイブリッドダイカストマシンへの更新は継続的な施策として6月に1台更新。 ・切削工場と事務所の照明LED化（794本）により全照明のLED化が完了した。 ・20年を経過した旧型のエアコン21台の入替が完了した。 ・集中溶解炉の燃料のプロパン→都市ガス化がH30年1月より運用を開始した。 平成３０年度の取り組み H29年度は新工場建設によるベース電力増により未達となったが、投資の絡む大きな施策は実施できているので、H28年度をベンチマークとして売上原単位△2%を目標に推進してまいります。 | 4297 | 4002 | -6.8653 | 2.546 | 2.4539 | -3.6161
105 | A | (株)千代田製作所 | 18 | プラスチック製品製造業（別掲を除く） | 仕損発生金額の対売上金額比 10%削減 （基準年度：平成29年度） | 成形不良低減、塗装リコート率の低減等の施策を実施し、 仕損発生金額を基準年度から10%削減を目指す。 | エネルギー資源使用量の 対売上金額比3%削減 （基準年度：平成29年度） | 成形不良低減、塗装リコート率の低減等の施策を実施し、 E家ルギー資源使用量の対売上比率を基準年度に対し3%削減を目指す | [15 empty] | 14125 | 14500 | 2.7 | 0.48 | 0.473 | -1.5
106 | A | (株)アルファ | 31 | 輸送用機械器具製造業 | 圧縮エアー使用設備 | エアー漏れ低減 | 空気圧縮機設備（一台） | 高効率圧縮器に更新 | 空調機設備 | 省エネタイプに更新 | [13 empty] | 7083 | 7012 | -1.0024 | 2.857 | 2.829 | -0.98005
107 | A | (株)山田製作所 | 31 | 輸送用機械器具製造業 | 桐生本社工場、伊勢崎事業部 空調機 | 空調機の瞬間最大電力を自動的に制御するデマンド制御装置を各事業部に設置し、空調機で使用する最大電力を監視しつつ、電力削減を図る。 | 伊勢崎本社空調機 | 窓ガラスへ遮蔽コーティングを施工することにより外部と遮断し、夏季は冷房効果、冬季は暖房効果を高め、効率の良い空調運転を実施する。 | 桐生本社工場、伊勢崎事業部 伊勢崎本社 照明 | 各事業所の照明をＬＥＤ化することで、電力削減を図る。 | [13 empty] | 31221 | 30578 | -2.0595 | 1.431 | 1.402 | -2.0266
108 | A | (株)セキチュー | 60 | その他の小売業 | 照明設備 | 店内・倉庫・事務所等の照明は運営上問題とならない程度に間引きを行い、電気使用量の削減を行う。また、事務所等で人がいない場合には照明・エアコン等を必ず消すことを徹底する。 | 空調設備 | ・エアコンの使用は、お客様が快適にお買物して頂ける環境を維持しながら、設定温度を冬季20℃夏季28℃を基本とし、店内各区毎の調整を店内温度計の確認を店長が行いながら管理します。電源のＯＮは開店15分前、電源ＯＦＦは閉店30分前を基本とし、効率的なエアコンの運用を行う。 | ノーネクタイの実施 | 夏季(概ね6月～9月)における本社社員の服装、本社で開催される会議出席者の服装については、ノーネクタイ・上着着用不要とし、本社内のエアコン稼働率を低減させることで電気料の削減を図ります。 | [13 empty] | 3883 | 3844 | -1.0044 | 30.06 | 29.76 | -0.998
109 | A | エスビック(株) | 21 | 窯業・土石製品製造業 | 生産設備更新時の省エネ対応 | 平成30年度、高崎工場のインターロッキングブロック製造マシン１台を超高速マシンに更新し、稼働時間の短縮を図る。綿貫工場の養生室を更新し、保湿性能を高めると共に、養生温度を下げ、更に排熱の再利用を行う事により、都市ガスの削減を図る。 | 生産設備・照明等の新設・更新時の省エネ対応 | 平成30年度も引き続き各事業所において、フォークリフトを省エネタイプやバッテリー式に順次入替え予定。また、フォークリフト積込み作業時のアイドリングストップの徹底等、行動面でも省エネ化を図る。 | 照明等の新設・更新時の省エネ対応 | 平成30年度以降も引き続き、各事業所の照明、および工場棟、倉庫棟、外灯の水銀灯をＬＥＤ照明に空調、空調設備等を省エネタイプに更新し、電力使用量の削減を目指す。 | [12 empty] | 30年度は、高崎工場の生産機械を超高速型にして稼働時間の短縮を図る。綿貫工場養生室の更新工事を行い、燃料の削減を図る。ただし、本社工場の新製品設備（電熱ヒーターライン）が追加になり、電力使用の増加が措定されると思われる。 | 4490 | 4423 | -1.5 | 1386 | 1429 | 3.1
110 | A | ハナマルキ(株) | 9 | 食料品製造業 | 加食2課第三工場2Ｆ | 照明器具をLED化。 | 屋外水銀灯 | 照明器具をLED化LED化。 | ホットメルト | 待機時間の消費電力削減。 | [13 empty] | 5160 | 5107 | -1.0271 | 3.581 | 3.544 | -1.0332
111 | B | 佐川急便(株) | 44 | 道路貨物運送業 | 全店舗の指導者 | ・走行距離や給油量のシステム管理、エコ安全ドライブの教育 ・アイドリングストップ等の実地検証 ・添乗指導急（加速急発進の監視と教育） | 全店舗の貨物自動車 | ・低公害車への代替 ・ドライブレコーダーの導入促進（急加速急発進の監視と教育） ・東京ー大阪間を結ぶスーパーレールカーゴや鉄道・海上輸送機関を活用（モーダルシフトの推進） | 全店舗の運転者 | エコ安全ドライブ7ヶ条の厳守 １『ふんわりアクセルeスタート』の実践 ２シフトアップは早めに操作 ３交通状況に応じた、定速走行での運行 ４十分な車間距離の確保 ５早めのアクセルオフでエンジンブレーキの活用 ６駐車時は、キー抜き（エンジン停止）の励行 ７日常の点検・整備と空気圧管理 | [12 empty] | ・街頭でのクリーンアップ（清掃活動）の実施 ・グリーン購入の推進 | 3946 | 3827.62 | -3
112 | D | 都築鋼産(株) | 88 | 廃棄物焼却炉 | （1）ＲＰＦ製造ライン | ①ＲＰＦ払出し数律速による原料（産業廃棄物）受入量のコントロール。 →平準生産による装置稼働の高効率化（電力削減）。 ②破砕機過負荷原料の受入軽減による製造効率の向上（電力削減）。 | （3）木チップ製造ライン | ①稼働効率向上を目的に、纏め生産(破砕）を実施し使用電力削減を図る。 | （3）重機類 | ①（1）施策による、原料の場内移動回数の軽減（重機燃料使用量の削減）。 ②未使用時のアイドリングストップの徹底。 ③重機の更新による燃料消費量の削減。 | [13 empty] | 1552 | 1300 | -16.2371
113 | A | (株)ファルテック | 31 | 輸送用機械器具製造業 | 全工場の暖房設備 | 日常点検を行い、冬期、工場入口の扉開閉時間の見直しと暖房温度設定を20℃に保つことにより、燃料使用量の削減継続。 | 工場設備 | 設備からのエアー漏れ防止によるコンプレッサー稼動回数の低減継続と射出成形機待機時間の短縮及び待機温度の見直し | 塗装設備 | 塗装品の寄せ止めによる手吹き塗装設備の削減の継続 | [13 empty] | 15048 | 14897 | -1.0035
114 | A | (株)ＩＨＩエアロスペース | 31 | 輸送用機械器具製造業 | 事務棟・開発棟などの事務所エリア | 照明器具をＬＥＤ照明に更新する。（約2000灯） | 第１工場複合材作業エリア | 第１ＦＷ室及びノズル接着室の空調機を最新型に更新する。水銀灯をＬＥＤ照明に更新する。 | システム試験棟大型クリーンルーム | 空調用大型チラーユニットを最新型に更新する。 | [13 empty] | 13938 | 16446.84 | 18 | 145.7188 | 143.2901 | -1.6667
115 | C | 日新電機(株) | 29 | 電気機械器具製造業 | SF6ガス回収装置及び配管 | SF6ガス回収装置、接続部などの点検補修を見直し、漏れ等を防ぐ | 電力使用設備 | 設備の使用時間、台数等を見直し節電する | 太陽光発電、コジェネ発電 | 設備保全を確実に行い、不要な停止をなくす | [13 empty] | 11207 | 11207 | 0
117 | A | (株)ＧＳユアサ | 29 | 電気機械器具製造業 | 圧縮空気配管設備 | 各生産工程で、配管継ぎ手類､機器等のエアー漏れのチェックを日常的に実施し、コンプレッサーの消費電力を削減する。 | 金型冷水チラーのインバーター化 | インバーター機種に更新し、消費電力を削減する。 | [14 empty] | ・ 再生可能エネルギー発電設備（太陽光発電）により年間 1,200MWH 発電し、温室効果ガスの削減に寄与する。（約 600ｔ-CO2/年間) ・工場棟屋根の一部に遮熱効果のある塗装を施し、室内温度の低減を図る。 | 20055 | 19854 | -1.0022 | 0.1141 | 0.113 | -0.96407
118 | A/C | 桐生市 | 98 | 地方公務 | 全施設 | 省エネ活動の推進（こまめな消灯、昼休みの消灯、日射対策、温度設定、クールビズ等） | 元宿浄水場、桐生市職業訓練センター、桐生広域林業会館、梅田ふるさとセンター | 省エネ設備への更新 | [15 empty] | 38240 | 38216 | -0.062762
119 | A | エバラ食品工業(株) | 9 | 食料品製造業 | 群馬工場 運用改善 | 排水槽ブロアー 計画停止 | 群馬工場 全体 | 工場内の照明のLED化の推進 | [14 empty] | ・平成20年度より省エネルギー推進委員会を設置 ・平成19年～平成21年にかけ、一部重油ボイラのガス化を実施 ・平成20年度、照明設備を変更し、電力使用量の削減を実施 ・平成21年度、製造設備更新時に省エネタイプの設備を採用 ・平成22年度、群馬工場全体の取り組みとして、重油ボイラのガス化を前倒しで実施 ・平成23年度、省エネタイプの空調設備及び電動力応用設備（パウチケーサー）を設置 ・平成24年度、工場現場内の空調機の更新を実施 ・平成25年度、工場内の照明のLED化を開始 ・平成28年度、より実態に即した目標管理を行うため、目標を原単位排出量から総排出量に変更した。 また、都市ガスのボイラーについて、高効率のものに更新した | 3206 | 4241 | 32.3
120 | A/C | 前橋市 | 98 | 地方公務 |  | 市役所の業務の中で省エネ・省資源を積極的に進め、市役所から排出される温室効果ガスを削減し、前橋市役所が「エコ市役所（＝環境にやさしい市役所）」になることを目指し、環境への配慮を進める取組みとしてＥＣＯプロジェクトを実施する。 照明の適正利用、クールビズ・ウォームビズの実践、その他節電の取組、エコドライブの推進、自転車の活用、公用車の乗合わせなど。 | [17 empty] | 62099 | 61479 | -0.99841
121 | B | 北関東輸送(株) | 44 | 道路貨物運送業 | エコドライブの推進 | ・空ぶかし、急発進、急加速をしない、アイドリングストップの実施、エンジンブレーキの多様化、交通の安全に配慮したエコドライブを推進する。また、デジタル運行記録計の活用 | エコドライブの推進 | ・デジタル運行記録計の活用等により、エコドライブの適切な推進を図る。 | 輸送の効率化 | ・輸送の計画化やその見直し等により、多頻度少量輸送の改善を行う。 | [13 empty] | 6082 | 5900 | -2.9924
122 | A | 信越半導体(株) | 28 | 電子部品・デバイス・電子回路製造業 | 空調設備 | 事務所の空調設備を更新し電力使用量を削減する。 | 冷熱源設備 | 建屋の冷熱源設備を更新し電力使用量を削減する。 | 照明設備 | 照明設備を更新し電力使用量を削減する。 | [13 empty] | 50387 | 49883 | -1.0003 | 0.028342 | 0.028058 | -1.0003
123 | A | 日本デルモンテ(株) | 9 | 食料品製造業 | 蒸気、エアーの削減 | 各ラインでの蒸気漏れ、エア漏れ箇所の点検と漏れの改善、使用箇所に応じたヘッダー開閉を行う。 | 装置類見直しによる電気量削減 | 冷凍冷蔵庫の見直し削減、場内照明のLED化推進、コンプレッサー運転の見直しにより電気量を削減する。 | 1ロット生産の生産数量変更 | 1ロット生産の時間を延長することで洗浄回数を減らし、エネルギーを削減する。 | [13 empty] | 12715 | 12525 | -1.5
124 | B | 関東運輸(株) | 44 | 道路貨物運送業 | 空調設備・照明 | エアコン温度設定の徹底、間引き点灯、使用電力を新電力への完全移行 | 燃料（軽油） | エコドライブ推進体制は確立しているので最低でも現状維持に努める | [15 empty] | 10701 | 10890 | 1.8
125 | A | サンデンホールディングス(株) | 31 | 輸送用機械器具製造業 | 全社 | 拠点毎の「設備管理標準」の見直しを行い、設備運用を最適化する | ＭＦＣＡ活動 | ＭＦＣＡ活動をサプライチェーンにも展開し、エネルギー使用の全体最適を図る | 環境設備の更新 | 空調や照明器具等の環境設備を、高効率機器に置き換える | [12 empty] | ・サンデンフォレスト森林整備活動により、群馬県「森林整備によるCO2吸収量認証」活動に貢献する。 ・サプライチェーン管理の基盤構築により、ものづくりの全体最適を検討する。 ・総エネ（廃棄エネルギーを徹底的に有効活用）活動を推進し、エネルギー使用量の軽減を検討する。 | 34503 | 33503 | -2.9 | 0.396 | 0.384 | -3
126 | A | 国立大学法人群馬大学 | 81 | 学校教育 | 施設整備事業 | 年次計画で大学等の施設を整備し，温室効果ガス排出の抑制を実施する予定（附属幼稚園舎改築整備によるZEB化，理工学部校舎及び附属小学校空調改修等）。 | エネルギー消費量削減計画の実施 | 主要な５地区（荒牧，昭和，桐生，若宮，上沖）の削減目標値を定めた「平成30年度エネルギー消費量削減計画」に基づき，毎月達成状況を管理・分析し，エネルギー消費量を学内に公表するとともに，四半期毎に役員連絡会，教育研究評議会に報告している。 | 省エネ推進の強化 | 平成29年度に群馬大学エネルギー管理規程及びエネルギー管理標準を改定し，増員した省エネルギー推進員により，各学部等の状況に合わせた省エネ行動計画の作成や省エネパトロールの実施を行う予定。 | [12 empty] | 【実施した取組】 ・太陽光発電設備の設置（H24～H27） 荒牧地区：70kw，昭和地区：50kw，桐生地区：80kw，若宮地区：10kw，上沖地区：10kw，計 220kw設置 ・昭和地区に太陽熱給湯設備を設置（H25） 貯湯容量：3,600ℓ ・照明のＬＥＤ化（H28～H29）（ ）内の数字は1年あたりの削減電力量の想定値 昭和地区（80,000kWh），荒牧地区（17,272kWh） ・昭和地区二酸化炭素削減ポテンシャル診断結果に基づく対策（H28～H29） 冷温水ポンプ及び排風機へのインバーター導入（73t-CO2），蒸気管・バルブの保温強化（351t-CO2）， ボイラ空気比の調整（171t-CO2），外気導入量の調整（267t-CO2），ボイラ更新（875t-CO2） ※（ ）内の数字は1年あたりのCO2削減量の想定値 | 32730 | 32595 | -0.41247 | 0.10308 | 0.10205 | -1.0008
127 | A/C | (株)明治 | 9 | 食料品製造業 | 工場各所 (群馬工場) | 屋外蒸気配管等、保温未実施箇所の保温による都市ガス使用量削減。 | エアーコンプレッサー (群馬栄養食工場) | 台数制御設定値調整による始動回数低減による電力量の削減。 | 照明設備 (群馬･医薬栄養剤工場) | LED化により電力使用量の削減。 | [12 empty] | ・特記なし | 21335 | 21121 | -1.003 | 297.5593 | 294.5746 | -1.003
128 | A | 正田醤油(株) | 9 | 食料品製造業 | 館林工場 | ・蛍光灯器具について省エネ型への更新を推進して電力削減を図る。【継続】 ・省エネ型スチームトラップを問題発生箇所への導入を展開して都市ガス削減を図る。【継続】 ・ボイラー室排水ピットにおいてブロー及びヘッダードレンの熱回収を実施し、ボイラー給水温度を 上げて都市ガス削減を図る。【継続】 ・老朽化したボイラーを更新し、省エネを図る。【新規】 ・オフグリッド電力供給サービス（自己投資無し）を契約する。太陽光電力を自家消費することによ って買電量の削減を図る。【新規】 | 館林東工場 | ・ナトリウム灯をLEDへ更新。【継続】 ・詰棟エアコン（生産エリア）更新【継続】 ・エネルギー監視システムの増強【新規】 | 本社地区 | 【本社棟】 ・本社棟の照明器具他の設備について省エネ型への更新【継続】 ・正田記念館（一部）および外部照明の省エネ型への更新【継続】 ・駐車場街灯の省エネ型への更新【新規】 【研究棟】 ・冷凍冷蔵庫の定期的な整理や、サーキュレーターの効率的な運用により電力消費家電の運転効率を 上げる。 ・網戸設置による風通しの改善や、オーバーナイト実験の廃止等により電力消費家電の不必要な稼働 を削減する。 | [13 empty] | 7973 | 7893 | -1.0034
129 | A | わらべや日洋(株) | 9 | 食料品製造業 | デマンド監視システム | 電力使用の削減は、温室効果ガス削減ひいては地球温暖化防止に繋がるものだと考え、本年度も引き続き実施する。 | 室外機の散水 | 夏場の節電対策の一環として空調室外機に散水を行い、空調機の電力削減を本年度も行う。 | エアコン更新 | エアコン3台更新を行い電力削減を図る。 | [12 empty] | 平成25年2月、ボイラーの燃料を重油からLPGに転換した事によりCO2削減を実施。 | 4186 | 4144 | -1.0033 | 1.064 | 1.053 | -1.0338
130 | A | 太陽誘電ケミカルテクノロジー株式会社 | 28 | 電子部品・デバイス・電子回路製造業 | めっき設備 | めっき設備液管理槽の保温 | 工場全体 | 屋根の遮熱 | [15 empty] | 4914 | 4840 | -1.5 | 0.049 | 0.048 | -3.3
131 | A | レンゴー(株) | 14 | パルプ・紙・紙加工品製造業 | コルゲータ | スピードアップ化（2018年4月） | [17 empty] | 4773 | 4725 | -1.0057 | 0.0207 | 0.0205 | -0.96618
132 | A | (株)ベイシア | 56 | 各種商品小売業 | 冷蔵ショーケースの更新 | ３店舗（吾妻店、尾島店、前橋吉岡店）にて実施予定 | 売場照明のＬＥＤ化 | １店舗（吉井店）にて実施予定 | 老朽空調設備の更新 | ８店舗（ワールドスポーツ西部モール店、ワールドスポーツ安中店、尾島店、吉井店、榛名店、新里店、月夜野店、大間々店）にて実施予定 | [13 empty] | 36380 | 36000 | -1.0445 | 109 | 108 | -0.91743
133 | A | 小倉クラッチ(株) | 24 | 金属製品製造業 | エアコン入替(3台) | エアコン3台交換 効果試算：5400kwh/年 | 照明器具 | 工作エリアLED化 効果試算：74000Kｗ | [15 empty] | 10871 | 10653 | -2
134 | A/B | 沼田市 | 98 | 地方公務 | 市役所本庁舎等 | 別紙のとおり | [17 empty] | 4108 | 3938 | -4.1
135 | A | (株)フレッシュコーポレーション | 58 | 飲食料品小売業 | 全店舗について | 照明はすべてＬＥＤ照明に交換する。照明は状況に応じて間引き消灯できるように、設備変更する。エアコンの設定を夏は28度Ｃ、冬は25度Ｃとし、状況に応じて停止する。 | [17 empty] | 7881 | 7802 | -1.0024 | 286 | 283 | -1.049
137 | A/C | (株)いっちょう | 76 | 飲食店 | 全店舗について | ① 蛍光灯のLED化 ② 客室等屋内照明の点・消灯管理、及び間引き消灯の実施。 ③ エアコン等冷暖房設備機器使用時の温度管理を徹底する。夏季は２８度、冬季は２５度。 ④ 駐車場、店舗外周照明灯の点灯時刻を日没後３０分とするなど点・消灯時刻の管理。 | [17 empty] | 5139 | 5088 | -1 | 240.14 | 237.757 | -1.0123
138 | A | しげる工業(株) | 31 | 輸送用機械器具製造業 | １、射出成形機 | ①動力源を油圧から電動式に変更し既存の機械を随時切り替え中。 ②成形時間を短縮し電力量を削減。 | ２、照明 | ①水銀灯をＬＥＤに変更。 | ３、リサイクル化 | ①PVCリサイクル化実施中。 | [13 empty] | 16728 | 15892 | -4.9976
139 | B | 月夜野運送(株) | 44 | 道路貨物運送業 | 運転手 | 運転手ごとに毎月の燃費を計算・表作成をし、掲示などにより燃費向上の意識を徹底する。 | 車両設備 | 古い年式の車両を減らしていき、平成27年度燃費基準達成車を導入していく | 運行の工程 | 1回の運行で、配送と集荷が出来るように運行の手配をする。業務の効率化を図るとともに、運行車両を削減する。 | [12 empty] | ◇不要な使用済封筒を社内メール便等で再利用し、廃棄率を減らす。 | 8120 | 8200 | 0.98522
140 | A | (株)武蔵野 | 9 | 食料品製造業 | 未使用機器、照明 | 未使用機器、照明等のこまめなOFF | [16 empty] | 平成29年新工場移転に伴いボイラー燃料転換（LPGから都市ガスへ）、照明のＬＥＤ化 | 5843 | 8720 | 49.2384 | 1.033 | 1.022 | -1.0649
141 | A | 日本ﾌﾟﾗｽﾄ(株) | 31 | 輸送用機械器具製造業 | 550t射出成形機(油圧式) | 成形機の更新に依る電力削減。 (油圧式 → 電動) | 650t射出成形機(油圧式) | 成形機の更新に依る電力削減。 (油圧式 → 電動) | コンプレッサー | 更新による電力削減。 (導入から11年経過) | [13 empty] | 5275 | 5195.875 | -1.5
142 | A | マルサンアイ(株) | 10 | 飲料・たばこ・飼料製造業 | 関東工場 照明設備 | 老朽化した照明器具の更新の際は、高効率照明を選定し、必要に応じた照度とすることで省エネルギー化を図ります。 | [17 empty] | 8615 | 8527 | -1.0215 | 234.6 | 232.2 | -1.023
143 | A | 東京特殊硝子(株) | 21 | 窯業・土石製品製造業 | ボイラーの運転制御方式を季節毎に変更する。 | 中間季（春、秋）は低燃焼の固定運転方式 夏季は低燃焼の自動運転方式 冬季は高燃焼の自動運転方式（液体燃料の削減） | 空調機の運転時間制御 | 各空気調和機に24時間タイマーを取り付け、生産設備稼働時間以外の停止（クリーンルームを除く一般室） | 新規設備導入・設備更新時 (生産設備・付帯設備） | 新規導入設備の駆動系モーター等は全てインバーター機能搭載型を導入する。 | [12 empty] | (平成30年度計画数値について） 下期、10月以降、売上増加への寄与を目的として、生産設備の増設を予定。 導入設備の稼動に伴い、動力及び液体燃料（A重油）の使用量が増加する見込みであるため、排出目標値は前年比増となる。 | 9425 | 9941 | 5.4748
144 | A | (株)アドバンテスト | 29 | 電気機械器具製造業 | 受変電設備 | ■群馬Ｒ＆Ｄセンタ ・１号館,電波棟フロア照明器具ＬＥＤ交換 ■群馬工場 ・変圧器５００ＫＶＡ（1台）更新 ・製造、事務フロア照明器具ＬＥＤ交換 | 空調設備 | ■群馬Ｒ＆Ｄセンタ ・1号館排気ファン（５台）更新 ■群馬工場 ・温水ポンプ１１ＫＷ（1台）、３０ＫＷ（1台）更新 | [14 empty] | ■群馬Ｒ＆Ｄセンタ ・平成21年度に空調機(外調機・排気ﾌｧﾝ)の一部ｲﾝﾊﾞｰﾀ化を実施 ・平成23年度に屋外駐車場照明(水銀灯100灯：20kW)をLED化し、ｿｰﾗｰﾊﾟﾈﾙ及び蓄電池を取付電源系統から切離を実施 ・平成28年度1号館事務フロア5Ｆ、4Ｆ一部照明LED化実施 ・平成29年度1号館事務フロア4Ｆ一部，3，2Ｆ照明LED化実施、空調設備5台更新、冷凍冷蔵庫1台更新 ■群馬工場 ・平成24年度に電気室変圧器をﾄｯﾌﾟﾗﾝﾅｰに更新（4台） ・平成25年度に電気室変圧器をﾄｯﾌﾟﾗﾝﾅｰに更新（1台） ・平成26年度に第3電気室不要変圧器停止及び切離し（1台）、応接室系統空調機更新で運転台数見直実施 ・平成27年度に装置冷却水設備NO1をﾄｯﾌﾟﾗﾝﾅｰﾎﾟﾝﾌﾟに更新（1台） ・平成28年度に電気室変圧器をﾄｯﾌﾟﾗﾝﾅｰに更新（1台）、照明器具のLED化（440台）、装置冷却水設備NO3（1台）、 R-1系統冷水1次（2台）、R-1系統冷却水（2台）をﾄｯﾌﾟﾗﾝﾅｰﾎﾟﾝﾌﾟに更新 ・平成29年度に電気室変圧器をﾄｯﾌﾟﾗﾝﾅｰに更新（1台）、照明器具のLED化（990台）、装置冷却水設備NO2（1台）、 R-2系統冷水1次（2台）をﾄｯﾌﾟﾗﾝﾅｰﾎﾟﾝﾌﾟに更新 | 11008 | 10941 | -0.60865 | 群馬R&Dｾﾝﾀ : 0.001371 群馬工場 : 0.453705 | 群馬R&Dｾﾝﾀ : 0.001359 群馬工場 : 0.452360 | -0.9 -0.3
145 | A | イオンリテ－ル(株) | 56 | 各種商品小売業 | 店舗照明のＬＥＤ化 | イオン天井壁面用照明,・柱スポットをＬＥＤに替え、消費電力の低減化を図る。 | 冷ケースナイトシャッター・カバー導入 | ・冷ケースにナイトシャッター・カバーを導入して省エネを計る。 | その他の省エネ | ・エレベーター稼動調整 ・冷ケース照明の点等変更 庫内灯を消灯し、戸外灯のみで営業 ・空調の不要時停止 ・窓ガラスへ熱遮断性能を有したフィルムを貼り、室内の空調熱負荷低減を図る | [13 empty] | 5633 | 5800 | 2.9647
146 | A | 新洋酸素(株) | 16 | 化学工業 | 冷凍機 | 成績係数が悪い老朽化した、レシプロ冷凍機を空冷式チラーユニット に変更 | 配電用変圧器 | 変圧器の容量の見直しとトップランナー変圧器の導入検討 | 空調設備 | 空調設備を省エネタイプに更新 | [13 empty] | 60791 | 60791 | 0
147 | A/C | 群栄化学工業(株) | 9 | 食料品製造業 | ボイラー更新 | ボイラー設備を高効率設備に更新することでガス量を削減する。 | 排水処理設備更新による省エネ | 排水処理設備を更新することで使用するエネルギーを削減する。 | [14 empty] | ・平成19年度に重油から都市ガスへ燃料転換することCO2の排出量削減を行った。 ・平成22年度に省エネ事業により、廃蒸気、排ガス、廃温水の回収、空調設備、圧縮機設備、井水送水ポンプ設備の合理化を行い、CO2の排出量削減を行った。 ・平成25年度にガスコージェネレーション設備を導入し、CO2の排出量削減を行った。 ・平成26年度に省エネ事業により副生液ボイラー、蒸気駆動コンプレッサーの導入、チラー、空調設備の更新し、CO2の排出量削減を行った。 | 33330 | 32997 | -0.9991
148 | A | サンノーバ(株) | 16 | 化学工業 | ４５ｋｗ、５５ｋｗコンプレッサー 設備の更新 | 老朽化した４５ｋｗコンプレッサー１台と５５kwコンプレッサー１台をそれぞれ５５ｋｗコンプレッサーに更新する。設備容量は増大するが、効率は向上するため省エネとなる。 削減電力量：29,000kwh/年 | 小型還流ボイラ（２ｔ）の更新 | 老朽化した小型還流ボイラを更新する。 削減都市ガス量：4121㎥/年 | [14 empty] | ・年５％程度の生産物量増加を予想しており、これに伴い電力が増加する予想である。 ・老朽化した設備用パッケージエアコン１４台を更新予定であり、冷房効率は大幅に上昇する。一方、医薬品製造環境レベルの 向上目的で、既存設備よりも冷房能力を大きくするため、203,205kwh/年の電力量増加を見込む。 ・生産設備用チラーの能力アップをしている（設備容量30kw増）。稼働時間が不透明であるが、電力使用量は増加の傾向になる。 ・計画的に省エネ施策は講じるが、上記の増加要因を相殺するほどの省エネにはならず、CO2排出量は増加の見込みである。 | 9056 | 9800 | 8.2155
149 | A | 大同特殊鋼(株) | 22 | 鉄鋼業 | 純酸素燃焼バーナー導入拡大 | 着熱効率を高める事で燃料使用量削減（ＣＯ２削減） | 加熱炉耐火物改善 | 炉内耐火物の改善により、熱損失ロス削減（燃料使用量低減） によるＣＯ２削減 | 全体 | 無駄エネルギーの削減、省エネ機器への変更 及び歩留り向上によるＣＯ２削減 | [13 empty] | 162566 | 160940 | -1.0002
150 | A | ＦＤＫ(株)ニッケル水素電池事業部 | 29 | 電気機械器具製造業 | 空調機 | 老朽化空調機更新（33.5kl削減） | [17 empty] | 12240 | 12528 | 2.3529
151 | A/C | 高崎市 | 98 | 地方公務 | 取り組み体制 | 高崎市地球温暖化対策実行計画（事務事業編）に基づき、事務事業における省エネ化を推進する。 | 電気自動車 | 民間の自動車会社による電気自動車貸与事業の採択を受け、貸与された電気自動車を積極的に活用する。 | [15 empty] | 76798 | 62369 | -18.79
152 | A | (株)ミツバ | 29 | 電気機械器具製造業 | 空気調和設備 | 高効率空調機器への入れ替え、室温管理の実施 | 変圧器 | トップランナー変圧器への計画的更新 | 照明設備 | 蛍光灯のLED化 | [12 empty] | ・空気調和設備・変圧器・ポンプモーター・照明設備の高効率化を計画的に推進中。 ・群馬県企業参加の森林づくりとして「ぐんま昆虫の森」、「新里里山」、「鬼石桜山公園」の3箇所で協定を 締結し年6回の森林整備活動を推進中。 | 31167 | 31571 | 1.2962 | 0.215 | 0.214 | -0.46512
153 | A/C | (株)群馬県食肉卸売市場 | 95 | その他のサービス業 | 各種使用モーター | 各種使用モーターを順次高効率モーターに更新することで、消費電力量の削減を図る。 | 室内灯 | 屋内にて、設置されている水銀灯をＬＥＤ照明に更新することで、消費電力量の削減を図る。 | 空調機及び冷凍機用室外機 | 場内にて使用している、冷凍機及び空調機用室外機のフィン洗浄を実施することで、消費電力の削減を図る。 | [12 empty] | 社内に節電に関するポスター等の掲示及び各現場長より全社員へ省エネへの協力を促すとともに、各現場長により毎日の節電状況の確認を実施する。 また、省エネ対策に関する最新情報の収集・企画及び省エネセミナー等へ積極的に参加し知識の向上を図る。 | 9626 | 9913 | 3 | 1.73 | 1.682 | -2.8
154 | A/C | 伊勢崎市 | 98 | 地方公務 | 全施設の設備 | 照明のLED改修を実施（平成３２年度まで、給食調理場・本庁舎など） | 市内農業集落排水処理施設 | 公共下水道への統合に伴う処理施設の廃止(～平成３１年度) | [15 empty] | 32824 | 32495.76 | -1
155 | A | (株)ヴァレオジャパン | 31 | 輸送用機械器具製造業 | 生産用ｴｱｰｺﾝﾌﾟﾚｯｻ | 生産状況に応じて台数制御運転 | 空調設備 | ｳｲｸﾘｰﾀｲﾏｰによる強制停止運転 | [15 empty] | 4425 | 4918 | 11.1412
156 | A | (株)ﾄｯﾊﾟﾝﾊﾟｯｹｰｼﾞﾌﾟﾛﾀﾞｸﾂ | 15 | 印刷・同関連業 | 貫流ボイラー | ・貫流ボイラーの制御変更により、貫流ボイラーの稼動効率をあげる。(蒸気使用量低減) | コンプレッサー | ・コンプレッサーの圧力設定値を見直し(0.7→0.68MPa)。この事よりコンプレッサーの電力使用量を低減させ、また、売電量を増加させる。 | 冷凍機(ターボ式、排熱吸収式) | ・冷水の温度設定値を見直し(7→8℃)。この事より、冷凍機の電力使用量、蒸気使用量を削減する。 | [13 empty] | 33023 | 32659.747 | -1.1 | 0.020185 | 0.019963 | -1.1
157 | A | (株)トーモク | 14 | パルプ・紙・紙加工品製造業 | 建物 | 昼間外光が有るのでｼｰﾄ倉庫の照明の半分を消灯 | [17 empty] | 8499 | 8738 | 2.8121 | 20.75 | 20 | -3.6145
158 | A | 三洋電機(株) | 29 | 電気機械器具製造業 | 乾燥設備更新 | 1665棟塗装乾燥設備の低温化及び扉改善によりガス消費量を削減する。 | 変圧器更新 | トップランナー変圧器への更新を行い電気消費量を削減する。 | 照明器具更新 | 水銀灯、蛍光灯照明器具をLED照明に更新する事で電気消費量を削減する。 | [12 empty] | ＜Ａ事業所等排出区分の前年度排出実績、排出目標について＞ この計画書は省エネ法と同様に事業所範囲を決める事になっています。 三洋電機㈱では省エネ法に関する届出（定期報告）を行っていますが、平成３０年度から三洋電機㈱と別事業者のパナソニックAP空調・冷設機器㈱の届出を別々で届出る事になりました。このことから、この計画書においても同様の扱いとし、パナソニックAP空調・冷設機器㈱の値を除いています。 | 21364 | 20296 | -4.9991
159 | A | (株)アイリス | 32 | その他の製造業 | 電力全般（右記の事項などを逐次、又は継続で実施します。） | 工場ごとに電力のデマンド監視（すでに実施済みの工場は継続） 作業効率の改善を行う。 | 電力全般（右記の事項などを逐次、又は継続で実施します。） | 空調の温度設定のルール化；現在の設定の目安は夏２８℃以上、冬２０℃以下。 | 電力全般（右記の事項などを逐次、又は継続で実施します。） | 設備の切り替え時に省エネ対応に替える。（エアコンなど） | [12 empty] | ◎上記排出目標について補足させていただきます。実際には電力・燃料系のエネルギー使用量について、生産部門は原単位（売上金額を使用）で前年比－１％、間接部門は原単位でなく－１％を目標にしています。両者が混じっているので、上記の排出目標は参考に記載しました。 | 3568 | 3532 | -1.009
160 | A | 榛名酪農業協同組合連合会 | 9 | 食料品製造業 | 牛乳工場 | プロセスからの廃熱回収 排水処理施設へのターボブロワー導入 | デザート工場 | 蒸気配管の保温 | 全施設 | 不要時の照明の消灯 照明器具のLED化 冷凍機空調機の更新 | [13 empty] | 10510 | 10500 | -0.095147
161 | A/C | 信越化学工業(株) | 16 | 化学工業 | モノマー製造工程 | ①蒸留工程の2塔缶出液と1塔供給液を熱交換器で熱交換させることにより1塔リボイラーのスチーム 使用量を削減する。 | ポリマー製造工程 | ①溶剤置換工程をバッチ方式から連続方式に変更して溶剤使用量を削減し、加熱用スチームの 使用量を低減する。 ②製品に含まれる残存溶媒についてお客様の要求品質が厳しくなり、工程時間と溶媒残存量の経時変化を 把握して、再処理に要するスチーム、電力を削減する。 ③連続ストリップ工程の缶出液と供給液を熱交換器で熱交換させることにより連続ストリッパーでの スチーム使用量を削減する。 | ユーティリティ工程 | ①冷凍機の統廃合により、効率の良い運転を行い、電力を削減する。 | [12 empty] | ・低分子成分の少ない原料を増産し、これを用いることで製品製造工程でのストリップを省略してスチームと 天然ガスの使用量を削減する。 ・薄膜蒸発器を増設してストリップ能力アップを図るに当たり、電気ヒータではなく天然ガスボイラーを 加熱源に用いることで、電力使用量のアップを回避する。 ・水銀灯をLEDへ更新して電力使用量を削減する。 ・吸収式冷凍機の稼働率を向上することで電力使用量を削減する。 | 203152 | 215303.2217 | 5.9813 | 1.0344 | 1.0238 | -1.0261
162 | A | (株)栄久 | 78 | 洗濯・理容・美容・浴場業 | [18 empty] | 過去（平成２７年度まで）の省エネ機器導入実績等 ・平成１６年に本社伊勢崎工場の高効率乾燥機８台を入れ替え（インバーター仕様） ・平成１６年に本社伊勢崎工場の事務所の照明器具を省エネ仕様に入れ替え ・平成１６年に大泉工場のボイラーを高効率のものと入れ替え ・平成２０年よりクールビズを導入し、温度管理の徹底と無駄な照明の仕様を削減を継続して行っている ・平成２３年に伊勢崎工場のチェストロールを高効率のカレンダーロールへと切り替えを行った ・平成２６年に太田工場のＬＰＧを使用していたボイラーを都市ガスへと移行した ・平成２７年に本社工場と太田工場にフラッシュ蒸気回収装置を設置した。 ・平成２８年に本社工場のボイラーを更新し、燃料も重油から都市ガスへと切り替えた。 | 6449 | 6450 | 0.015506 | 467.3 | 462 | -1.1342
163 | A | (株)ヤオコー | 58 | 飲食料品小売業 | 高崎飯塚 | 冷蔵ショーケース、冷凍機、室外交換工事、空調機交換工事 | 桐生境野 | セービングガラス、リーチイン化工事 | [15 empty] | 11324 | 11210 | -1
164 | A | デンカ株式会社 | 16 | 化学工業 | 渋川工場 ・エレグリップ ・ハードロック ・研究部門 ・ユーティリティ | ・ＥＧ－２コーターライン増速実施による稼働時間短縮 ・蛍光灯ＬＥＤ化（工室水銀灯・梱包室） ・蛍光灯ＬＥＤ化（本館・実験室） ・ボイラー更新（２台） | 伊勢崎工場 ・ストレッチフィルム ・カバーテープ ・シートスリット ・シート工場 | ・コンプレッサー高効率型へ更新による省エネ ・押出機シリンダーヒーターに断熱カバーを設置し、放熱遮断することで省エネを図る ・伊勢崎工場総合事務所照明のＬＥＤ化 ・15号機押出機直流電動機160kWを永久磁石電動機に更新 ・大田工場 既設照明(総合事務所）をＬＥＤ灯へ更新し、省エネを図る ・シート工場耳粉砕ライン輸送ブロワーサイズダウンによる省エネ | [14 empty] | ・平成20年度に伊勢崎工場は灯油から都市ガスへの燃料転換を実施。 ・平成21年度に伊勢崎工場は太陽電池用DXフィルムの製造設備を新設。 ・平成22年度に渋川工場はA重油から都市ガス及びLPGへの燃料転換を実施。 ・平成23年度夏季電力制限及び節電対策実施。 ・平成24年度から平成29年度夏季節電対策実施。 渋川工場 ：既設常用ディーゼル発電機運転。 空調機器に優先順位をつけて停止（扇風機購入済み）。 工室・事務室の屋根に散水器を設置。 伊勢崎工場：事務所氷蓄熱空調の有効利用実施。 工場屋上に設置したソーラーパネルによる遮熱 ・その他 固定価格買取制度を利用して、メガソーラー設置、平成２５年７月より稼働中。 渋川工場 ：ＤＥＮＫＡソーラーパワーしぶかわ（２.２ＭＷ） 伊勢崎工場：シート工場屋根にパネル設置（１．２ＭＷ） | 29881 | 28735 | -3.8352 | 443 | 433 | -2.2573
165 | A | 群馬県企業局 | 33 | 電気業 | 空調設備 | ・公社総合ビルにおいて、空調設備（吸収式冷温機、空冷ヒートポンプチラー）を省エネ型に交換する。 ・渋川工業用水道事務所において、管理棟の空調設備を省エネ型に交換する。 ・東毛工業用水道事務所において、排水ポンプ棟の空調設備を省エネ型に交換する。 ・県央第二水道事務所において、浄水場及び場外施設の空調設備を省エネ型に交換する。 | 照明設備 | ・板東発電事務所において、執務室、配電盤室の照明を省エネ型（ＬＥＤ照明）に交換する。 ・新田山田水道事務所において、屋外照明、誘導灯を省エネ型（ＬＥＤ照明）に交換する。 ・東部地域水道事務所において、ＩＴＶ設備のウェブカメラへの交換に伴い、照明器具を省エネ型 （ＬＥＤ照明）に交換する。 | [15 empty] | 14178 | 14036.22 | -1
166 | A | ニプロ医工(株) | 27 | 業務用機械器具製造業 | エアー漏れの低減（継続） | 各部署毎に、エアー漏れ箇所を調査し、修理改善する（４０箇所） （電力量低減 ２５９，２００ＫＷＨ/年） （ＣＯ２排出量低減 １２５ｔ・ＣＯ２/年） | 灯油消費量低減（館林工場） | 温水ボイラで消費される灯油の消費量を１０％低減する。 （灯油消費量低減 ８ＫＬ/年） （ＣＯ２排出量低減 １９７ｔ・ＣＯ２/年） | 都市ガス消費量低減（近藤工場） | 蒸気ボイラで消費される都市ガスの消費量を５％低減する。 （都市ガス消費量低減 １４，０００Ｍ3/年） （ＣＯ２排出量低減 ３２ｔ・ＣＯ２/年） | [13 empty] | 14852 | 14703 | -1.0032
167 | A | (株)ダイヤメット | 24 | 金属製品製造業 | 焼結炉 | 稼働炉集約による連続焼結炉の停止 | 冷暖房設備 | 稼働効率化の実施 | 照明全般 | 場内照明器具LED化、高効率照明の導入 | [13 empty] | 12992 | 12862 | -1.0006 | 2.195 | 2.173 | -1.0007
168 | A | クリオン(株) | 21 | 窯業・土石製品製造業 | 照明設備のＬＥＤ化 | 照明設備の水銀灯を LED照明に更新（2000W相当を計画） | 加工２号機更新 | トップランナー機器の使用 | [14 empty] | 原単位ベースで1%を削減目標としており、排出量単独では生産量の増加に伴い増える値になる。 | 18407 | 19598 | 6.4704 | 0.0808 | 0.08 | -0.9901
169 | A | (株)ＭＡＰ | 23 | 非鉄金属製造業 | 溶解炉 連鋳機 ポット予熱器 | 【上期】1LOTの製造時間短縮（DC材、AC材） （製造時間：12.0H → 11.5H、▲200ℓ/LOT） Co2原単位効果▲8.4㎏Co2/t 【下期】1LOTの製造時間短縮（DC材、AC材） （製造時間：12.0H → 11.0H、▲400ℓ/LOT） | [17 empty] | 13680 | 10520 | -23.0994 | 0.961 | 0.5346 | -44.3704
170 | A | 松巳鉄工(株) | 26 | 生産用機械器具製造業 | 洗浄機 | 老朽化した設備を新設備へ更新 | ｴｱｰｺﾝﾌﾟﾚｯｻｰ | 老朽化した設備を新設備へ更新 | 工作機械（旋盤・ﾏｼﾆﾝｸﾞｾﾝﾀ） | 生産設備を増設する際、搭載する油圧ﾓｰﾀｰ等を省エネ効果の高いｲﾝﾊﾞｰﾀｰﾀｲﾌﾟとすることで、ｴﾈﾙｷﾞｰ消費原単位の抑制を図る | [13 empty] | 8881 | 8792 | -1.0021
171 | A | 太田市教育委員会 | 81 | 学校教育 | 教育委員会所管施設 | 昼休みの消灯、必要のない照明の消灯、事務スペース照明の間引き、空調設備の使用制限、グリーンカーテン・葦簀等の設置 | [17 empty] | 5762 | 5704.38 | -1 | 0.016406 | 0.016242 | -1
173 | A/B | (株)新鮮便 | 44 | 道路貨物運送業 | 車輌（トラック） | 安全運転の励行、車輌の入替え等により、主力の4トン車輌の燃費 を５％程度改善を図る。 | 車輌（トラック） | 前期と同じように。運転手への教育指導を徹底し、精神面も含めて ゆとりを持った運転できるよなコース設定を実施する。 | [15 empty] | 8448 | 8364 | -0.99432
174 | A/C | 桐生地域医療組合 | 83 | 医療業 | 照明器具のＬＥＤ化 | 蛍光灯をＬＥＤに更新していく。 | 老朽化した水栓器具の更新 | 漏水している水栓器具を更新し、給湯に使われるエネルギーを削減する。 | 職員への省エネ教育 | パソコンや照明、エアコンなどを不要時に電源を切る（スリープモードにする）よう 職員に促す。 | [13 empty] | 4262 | 4215 | -1.1028 | 125 | 123.607 | -1.1144
175 | A | リンテック(株) | 18 | プラスチック製品製造業 | ボイラー設備 | ①高効率タイプのボイラーを優先的に使用することで、燃料使用量削減を実施 ②蒸気ロス対策として保温対策、不要配管への蒸気停止、ドレーン回収、給水温度管理を実施 | 空調設備（クリーンルームを含む） | ①休日など生産を行わない場合は空調設備の稼働調整を行い、電力負荷を抑えるように努めている。 ②クリーンルーム以外の部屋では「温度管理の見える化」を行い、消灯や室内温度管理に努めている。 ③空調設備の更新（新規導入）の際には高効率タイプを積極的に導入している | 省エネ活動の推進 | ①エネルギー監視システムを導入し、リアルタイムにおけるエネルギー使用状況が事業所内全体で見えるようにしてムダなエネルギーの削減に努めている。 ②生産効率向上をめざし、生産準備時間の短縮化、単位時間あたりの生産量向上を行うことでエネルギー原単位の向上に努めている。 | [12 empty] | ①燃料転換（重油からLNGへの切換え）の実施 ②小集団活動（例えばQCサークル）を通した省エネ活動を実施 ③自家発電（ディーゼル発電）の廃止 ④排熱利用の運用 | 20999 | 20056 | -4.4907
176 | A | 高崎市上下水道事業 | 36 | 水道業 | 取り組み体制 | 高崎市環境マネジメントシステムに基づき、事務事業における省エネ化を推進する。 | 全施設 | 夏季の電力ピーク時の電力節約のため、更なる節電を実施する。 冬季の電力節減を実施する。 | [14 empty] | 全施設の事務室内温度を夏２８℃、冬１９℃に設定 | 7251 | 7210 | -0.56544
177 | A | (株)ヒガシヤデリカ | 9 | 食料品製造業 | エアコン、照明、給湯 | 巡回活動等を強化し、無駄の削減に努める。 | [17 empty] | 4940 | 4890 | -1.0121
178 | A | 金属技研(株) | 24 | 金属製品製造業 | 真空炉 | ・処理待機中の真空ポンプ停止を励行。 ・各種動力モーターを、高効率モーターに随時変更していく。 | 照 明 | ・水銀灯、蛍光灯等の各種照明をLEDへの変更を進める。 ・事務所不在時の照明の消灯および照明器具の清掃を励行。 | 空 調 | ・温度の適正化(夏季：27℃ 冬季：20℃)およびフィルタの清掃を励行。 ・高効率タイプのエアコンに変更していくことで消費電力を削減する。 | [13 empty] | 4853 | 4780 | -1.5042
180 | A | 日本肥糧(株) | 16 | 化学工業 | 照明設備 | 照明器具更新時に省エネタイプ（LED灯）を採用する（随時） | 包装設備 | 省エネルギータイプ（エアー使用量減）設備の導入によりエネルギー使用効率を向上 | [15 empty] | 5222 | 5270 | 0.91919 | 106 | 105 | -0.9434
182 | A | 館林市教育委員会 | 81 | 学校教育 | 小中学校等すべての空調、OA機器 | ・冷暖房温度の目安を夏季28℃、冬季22℃とする ・空調の吹き出し口には物を置かない ・冷暖房の設定温度を緩和するため、クールビズやウォームビズを実施 ・パソコンやコピー機等を長時間使用しない時は主電源をオフ ・OA機器の導入にあたっては省エネ型機器を導入する等、OA機器の適正使用や省エネ型機器の選択を実施 | 市庁舎等すべてのエレベーター 物品の購入 小中学校における環境学習 | ・職員は極力使用しない ・利用状況により間引き運転を実施 ・物品は部品の交換、修理、または詰め替え式を利用する等、長期間利用 ・子どもたちの地球温暖化防止に対する意義を高めるため、市内小中学校の総合学習の時間を利用し、地球温暖化に係る環境学習を実施する | 第一中学校屋内運動場照明 六郷公民館ホール空調 西公民館図書室空調 図書館空調 | ・空調については省エネ型とする ・照明についてはLED化 | [13 empty] | 2740 | 2713 | -0.9854
183 | A/C | 館林市 | 98 | 地方公務 | 市庁舎等施設のすべての照明・OA機器 | ・昼休みにおける執務室を原則消灯 ・打合せ室やトイレ等の付帯施設の照明は使用時のみ点灯 ・OA機器を長時間使用しないときは、主電源オフ ・離席時にはPCをスリープモードにする | 市庁舎等施設のすべての空調・エレベーター | ・冷暖房の温度設定の目安を夏季28℃、冬季19℃とする ・冷暖房の温度設定を緩和するため、クールビズやウォームビズを実施 ・エレベーターは職員は極力使用せず、利用状況に応じて間引き運転をする | 市内全域及び市庁舎等から発生する廃棄物 | ・マイバッグ持参運動やリサイクルフェスティバル、廃棄物減量等推進員大会を実施し、市民に3R（リデュース・リユース・リサイクル）を促進 ・購入費助成制度により、市民への生ごみ処理槽等を普及 ・廃食用油回収事業により、使用済みもしくは期限切れの食用油を回収 | [13 empty] | 3547 | 3512 | -0.98675
185 | A | 北海製罐(株) | 18 | プラスチック製品製造業（別掲を除く） | 《場内照明機器の省エネ》 ・館林事業所（千代田町） ・明和工場（明和町） | ※照明効率の向上による省エネ・温室効果ガス(GHG)削減 ・水銀灯ランプを高効率LEDランプに交換する ・蛍光灯ランプを高効率LEDランプに交換する ・工場通路等の照明消灯やセンサー取付けによる省エネ | 《エアーコンプレッサーの効率向上》 ・千代田工場（千代田町） ・館林事業所（千代田町） ・明和工場（明和町） | ※エアーコンプレッサーの運転効率の向上による省エネ・温室効果ガス（GHG）削減 ・低圧コンプレッサードレントラップ（省エネ型）取付けによる省エネ・温室効果ガスの削減 ・ボトルリンス（生産設備）のエアー使用量削減による省エネ・温室効果ガス削減 ・アシストエアー量の削減によるエアーの抑制 | 《空調機の省エネ化》 ・千代田工場（明和町） | ・空調機の更新による省エネ | [13 empty] | 49096 | 48605 | -1
186 | A | 東京建物(株) | 69 | 不動産賃貸業・管理業 | テナント照明設備のLED照明の導入促進を図る | 新規導入テナントを中心に節電に対する協力と理解を賜りLED照明の導入に努める。 | 共用部設置自動販売機の電気使用量削減を図る | 館内共用部に設置している自動販売機の照明点灯時間の短縮や温度調整による使用エネルギー削減に努める。 | 換気運転時間の短縮 | 外気調和機、給排気用ファンの共用部、テナント部における各ゾーンのさらなる見直しにより、運転時間の削減を行う。 | [12 empty] | ・計画の基本方針に基づき、本年度目標の原油換算値4,564klをベースに温室効果ガス排出量目標は8,643ｔ（①東京電力エナジーパートナー買電使用量15,812千kwh、排出実係数0.486(t-CO2/千kWh)、CO２排出量7,684ｔ ②伊勢崎ガス使用量427千㎥ 排出係数0.0136tC/GJ(=0.0499t-CO2/GJ)、CO2排出量958ｔ）とした。 | 8730 | 8642.7 | -1
187 | A | 田中貴金属工業(株) | 23 | 非鉄金属製造業 | 照明設備の省エネ (製造現場、事務所) | ・製造現場及び会議室の照明をLEDに入替え (400Wﾒﾀﾊﾗ61台、HF180台) ・照明器具にプルスイッチの設置 推進 ・製造現場及び事務所の未使用時の消灯 推進 ・通路に人感センサーの設置 推進 | 空調の省エネ (製造現場、事務所) | ・装置(工程)未使用時のインバーター低速切替による運用 ・温度ｾﾝｻｰ活用による排気ファンの間欠運転 運用改善 ・室内温度管理による空調の調節 | 生産設備及びﾕｰﾃｨﾘﾃｨ設備の 省エネ | ・電力計設置(見える化)による 休日の固定ｴﾈﾙｷﾞｰ削減 ・設備用変圧器更新 420kW ×1台 更新 ・電気炉未使用時はブレーカーから電源を落とす活動 推進 ・生産効率の向上による電気炉の稼動台数削減 | [12 empty] | - | 7619 | 7350 | -3.5306 | 0.99128 | 0.98 | -1.1382
188 | A | ピー・アンド・ジー(株) | 16 | 化学工業 | 工場全体（運用改善・小修繕） | （以下の啓蒙活動を実施） 不必要な照明の消灯。ｴｱｰｺﾝﾃﾞｨｼｮﾅｰ設定基準温度の遵守。運転の必要ない機器の停止、もしくは廃棄。照明の削減。ｽﾁｰﾑﾄﾗｯﾌﾟの修理。ｴｱ漏れの修理。保温の修理。 | 工場全体（新設・改修） | - 照明設備の高効率化 - スチームドレン回収設備の見直し - チラー設備の台数制御 - 高効率モーターの導入 - 外気導入量調整による外気負荷削減 - 第5変電室 100KVA変圧器 トップランナー化 - 第７変電室 2000KVA変圧器 トップランナー化 - 変圧器負荷点の改善 | [14 empty] | 生産量及び電気事業者のCO2排出係数の数値が変わらないことを前提に、対昨年比で2%削減と設定する。 | 23676 | 23202.48 | -2
189 | A | (株)カインズ | 60 | その他の小売業 | 邑楽店：空調設備：８月 | ・ＥＨＰ１４台を高効率ＥＨＰ（トップランナー）へ入替を計画。 ３１，１２７ｋｌ／年を削減。 計画省エネルギー率：４７．９％ | 邑楽店：制御設備：３月 | ・ＢＥＭＳ（電力みえる化、ピークカット、空調温度制御）設置。 | [15 empty] | 10538 | 10222 | -2.9987
190 | A | (株)細川洋行 | 15 | 印刷・同関連業 | コージェネレーション設備 | コージェネレーション設備の有効活用 | [17 empty] | 4487 | 4442 | -1.0029
191 | A | 太平食品工業(株) | 9 | 食料品製造業 | 熱交換器 | 3,4,6セットの熱交換器を高圧洗浄で内部スケールを除去し、熱交換効率を上げる。 | 照明 | 第一工場製麺室のセラミックメタルハライド灯をLED灯に更新。 | [14 empty] | 平成23年度に炉筒煙管ボイラーから小型貫流ボイラーに更新。燃料をLPGから都市ガスに更新。 平成25年度より、電力、燃料使用量が時間毎に確認できるエネルギー監視システムを導入し、見える化をはかる。 平成26年度より、工場内蛍光灯をエリア毎に順次、LEDに更新中。 コンプレツサーは入替え毎にインバーター機に更新。 空調機は入替え毎に省エネタイプに更新。 | 7901 | 7822 | -0.99987 | 35.7 | 35.4 | -0.84034
192 | A | プラス(株) | 13 | 家具・装備品製造業 | 事務所空調設備 | 空調温度を設定し、その実施と監視 冷房期：２８℃ 暖房期：２０℃ | 全照明設備 | 使用場所以外・昼休み時間の照明消灯 | ・工場設備/自動販売機 | 設備更新：コンプレサー、ボイラー、空調 自動販売機：省エネタイプへ入替 | [12 empty] | ・プラスランド敷地内緑化推進による緑化表彰受賞 平成11年 経済産業大臣賞、平成19年 内閣総理大臣賞 ・神沢川（1級）河川清掃による環境啓蒙活動 全従業員及び地域住民による神沢川クリーン計画実施（平成5年～ 継続） ・平成25年11月 太陽光発電システム導入 発電出力：500kW 年間発電量：約55万kｗh（見込み） ・平成27年 1月 工場内空調設備変更 CO２排出量削減：313ｔ／年間（見込み） ・平成27年12月 工場照明設備ＬＥＤ照明入替 CO２排出量削減：105ｔ／年間（見込み） | 7676 | 7599.24 | -1 | 0.0077552 | 0.0076776 | -1
193 | A/C | ハルナプロデュース(株) | 10 | 飲料・たばこ・飼料製造業 | 生産設備 | ・ロス率低減。 ・設備(機器)立上げ時間の再徹底及び見直し。 ・定期的なパトロールにより蒸気やエアーの漏れを早期発見し、早急な修理対応の継続。 ・放熱ロス対策として、熱源に保温カバーの取付実施。 ・ポンプ類のインバーター化。 | 照明・空調設備 | ・空調設備は2回/年フィルター清掃の再徹底。 ・空調温度設定の厳守。 ・蛍光灯照明のLED化。 | ボイラー設備、他 | ・ボイラー高効率化の実施。ボイラーデータの分析を行い、効率の向上を計る。 ・更なる温排水の回収と再利用を行う。 ・放熱ロス対策として、蒸気配管系統のバルブ類に保温カバー取付実施。 ・蒸気ロスの削減として省エネタイプのスチームトラップの導入を継続する。 | [13 empty] | 23666 | 23429 | -1.0014 | 10.551 | 10.445 | -1.0046
194 | A | (株)ベンカン機工 | 24 | 金属製品製造業 | 桐生工場の製造設備 | ・ 主要設備の電動機/ポンプ等の容量見直しと無負荷時停止の推進 ・ 都市ガス、電力の使用量・デマンド管理 及び 月次集計・推移の管理 ・ 月次、工場パトロールによるエアー漏れ箇所調査と処置。 ・ 不要電気器具/変圧器等の取外又は断路、一部水銀灯照明のLED化 ・ 熱処理炉設備の定期修繕（断熱材変更）、燃焼器の点検と調整 | 藪塚工場の製造設備 | ・ 全工場棟内 高天井水銀灯照明のＬＥＤ化 （2017年度計画→2018年度中実施） ・ 都市ガス使用量、電力量のデマンド管理、月次毎集計 ・ 油圧装置の作動油変更（省エネﾀｲﾌﾟへ） ・ ガス 熱処理炉 燃焼機器 高効率型への改修変更 ・ 月次、工場パトロールによるエアー漏れ箇所調査とその処置。 | 各工場共通 | ・ 生産性向上活動 （外部ｺﾝｻﾙﾀﾝﾄ指導下 ３年間活動、本年度より社内自主活動へ） ・ 熱処理作業等のバッチ処理回数削減 （製造ロットのとりまとめ、計画処理） ・ 生産品種や数量等に応じた最適設備・製法での対応化取組み | [12 empty] | ・エネルギー管理員認定講習、各種省エネセミナー受講等の推進 また、他社改善事例等を参考に新たな削減策を模索する。 | 7491 | 7400 | -1.2148 | 161.65 | 160 | -1.0207
195 | A | (株)UACJ押出加工群馬 | 23 | 非鉄金属製造業 | 工場内照明 | ・工場内蛍光灯のLEDライトへの変更 ・工場照明の間引点灯 ・手元照明を使用し天井照明を消灯 ・不要照明の消灯 | 事務所内冷暖房設備 | ・冷暖房使用基準を定め設定温度を冷房では28℃以上、 暖房では20℃以下とする。 ・クールビズの実施 | 工場・事務所全体 | ・昼休憩時の全面消灯及び不必要な照明を小まめに消灯 ・工場稼動停止時のコンプレッサー電源OFF | [13 empty] | 2894 | 2865 | -1.0021
197 | A | 厚木プラスチック(株) | 18 | プラスチック製品製造業（別掲を除く） | 工場の受変電設備 | １．第1A変電所の動力変圧器(500KVA×2台)を普通変圧器から 超高効率変圧器へ更新 | 工場の動力設備 | １．第2施設コンプレッサー(55Kw×１台)をインバーター式 (55kW×１台)に更新 | 工場の空調設備 | １．第3施設エアコン室外機排熱ショートサーキット防止の為 排気ダクト設置 | [13 empty] | 19419 | 19400 | -0.097842
198 | A | 坂本工業(株) | 31 | 輸送用機械器具製造業 | 照明 | 工場現場補助照明のLED化 新規ライン、新規事務所等のLED照明採用 | 油圧ユニットの省エネ化 | 新規導入設備又は油圧ユニット更新にはスーパーユニットにする。 | [15 empty] | 15995 | 15832 | -1.0191 | 0.262 | 0.25938 | -1
199 | A | 三菱鉛筆(株) | 32 | 工場内の照明設備 | 工場内照明 | 2020年度完成目標としている工場内照明設備は、すべてLED照明器具を使用。 | キュービクル変圧器 | 2020年度完成目標としている工場棟受変電設備の、キュービクル内変圧器はすべてトップランナー方式を採用。 | 環境GS認定制度 | 環境GS認定制度を活用し、「環境マネジメントシステム」を整備し、組織的に運用する。 | [12 empty] | ・(炉筒煙管式・水管式）ボイラを貫流式ボイラ3台に更新、台数制御運転（平成18年～平成20年） ･照明器具（鋼鉄製安定器）50台をインバータ式安定器に更新（平成22年） ･老朽化の為、窒素発生装置（ｺﾝﾌﾟﾚｯｻｰ）を撤去し、窒素タンクを新設100%業者供給に切替え（平成23年） ･厚生棟建替えに伴い照明設備はLED照明器具及び人感ｾﾝｻｰで制御（平成29年） ･工場棟新設に伴い照明設備はすべてLED照明器具（平成29年度） | 3355 | 3322 | -0.98361
200 | A | 日本カーリット(株) | 16 | 化学工業 | 電極工場の1号電気炉 | 群馬工場内の電極工場の電気炉を、エネルギー効率がよく、CO2排出量が少ない設備に更新する。 | 工場内の空調設備 | 赤城工場の工室の空調を、エネルギー効率のよく、CO2排出量が少ないエアコンに更新する。 | [14 empty] | 更新工事を行っていた自家水力発電所が2018年4月より稼働開始。 | 11026 | 6000 | -45.5832
201 | A | 理研鍛造(株) | 22 | 鉄鋼業 | 鍛造加熱炉、熱処理炉 | 炉内の定期修理を行い、無駄な燃焼の防止 | 工場照明 | 高効率照明の導入推進(LED、メタルハライド等） | コンプレッサー | 各工場の配管を見直し圧力の安定化を行いコンプレッサー動力の削減及びエアー漏れ撲滅。設備更新による効率アップ | [13 empty] | 26090 | 25300 | -3.028
202 | A | 八木工業(株) | 31 | 輸送用機械器具製造業 | 熱間鍛造工程 | 素材の歩溜りを向上させる事により、最終的に必要な素材重量のみにする事によって、加熱投入エネルギーの低減を図る。 | 工場外灯 | 工場内の外灯を、水銀灯・ナトリウム灯・白熱灯・蛍光灯より、ＬＥＤ電灯に変更し使用電力の削減を図る。 | [14 empty] | ・太陽光発電の導入（H25） | 14244 | 14100 | -1.011 | 466.42 | 450.192 | -3.4793
203 | A | (株)吉野工業所 | 18 | プラスチック製品製造業（別掲を除く） | 生産設備 | 射出成形機を高効率タイプ入替によるエネルギー使用量の削減 生産設備 改良・改善によるエネルギー使用量の削減 | ユーティリティ設備 | コンプレッサ エアー使用量の削減によるエネルギー使用量の削減 パッケージエアコン入替によるエネルギー使用量の削減 | 照明設備 | ＬＥＤ照明入替によるエネルギー使用量の削減 | [13 empty] | 44364 | 43800 | -1.2713
205 | C | 渋川地区広域市町村圏振興整備組合 | 88 | 廃棄物処理業 | 全所属の空調設備 | ・室内の使用状況に応じて運転時間を見直し、空調負荷の軽減を行うとともに、室内温度を政府の推奨する設定温度（冷房28℃）を勘案し適切に処理した結果、下記の照明設備、事務用機器等のエネルギー削減等を含み事業所等排出区分のエネルギー使用量の削減を図った。 | 全所属の証明設備、事務用機器 | ・作業環境の快適性を保ち過剰または不要な照明をなくすように適切な運用を行った。 ・事務用機器は、不要時の電源遮断や使用条件に応じて省エネモード等を適切に設定し、エネルギー使用の削減を図った。 | 清掃センター | ・ごみの減量化を図るため、清掃センターに持ち込む家庭ごみの有料化を継続して実施した。 ・太陽光発電設備について、高効率の運転を維持できるよう管理を行った。 | [13 empty] | 22077 | 21866 | -0.95575
206 | A | 三恵技研工業(株) | 31 | 輸送用機械器具製造業 | 工場全体 | 高効率照明ランプ、器具への更新、導入 （誘導灯も含む） | 生産課 | 高効率圧縮機の入替及び新規導入 （計１１０ｋｗ） | 生産課 | 溶接工場用冷暖房用熱源設備更新 | [12 empty] | ・空調設定温度、夏季、クールビズ採用で、２７℃、冬季２０℃の徹底。 ・オフィスの南西向き窓ガラスに対し、遮熱フィルムを貼り夏場のエアコン使用電気代を抑える。（2017.5月施工済み） ・電力監視モニタによる過剰電力使用の抑制 ・電動サーボ式疲労試験機を導入し、消費電力の低減を図る ・バーナー式シミュレータを導入し、ガソリン使用量を削減する | 8626 | 9156.954 | 6.1553 | 127 | 125.095 | -1.5
207 | A | (株)新進 | 9 | 食料品製造業 | 製造設備 | 工場内照明のＬＥＤ化の推進 | 製造設備 | 高効率型モーターへの更新 | [15 empty] | 13529 | 13393 | -1.0052
208 | C | 赤城鉱油(株) | 88 | 廃棄物処理業 | 焼却炉に付帯する発電設備 | ３０年度は、５８ＭＷｈ／月 以上を目標とする。 | [17 empty] | 19453 | 19440 | -0.066828
209 | A | ＡＧＦ関東(株) | 10 | 飲料・たばこ・飼料製造業 | ・各工程の運転 ・エネルギー監視システム | 安定稼動による省エネ推進 各工程のエネルギー使用量の「見える化」推進による省エネ委員会へのフィードバック | ・空調・照明・環境投資 | 管理責任者選定による管理強化「やめる・とめる・さげる」を継続 更新する際に省エネタイプを導入 照明のLED化推進 省エネプログラム作成と管理 | ・コジェネレーション | 工程の電力負担状況にあわせた稼働継続（大気放蒸抑制管理） | [13 empty] | 12944 | 12815 | -1 | 115 | 114 | -0.9
210 | A | (株)日本電気化学工業所 | 24 | 金属製品製造業 | 蒸気ボイラー | 高温槽の液面養生による放熱ロスの削減と焼付乾燥炉の遮蔽板取付による放熱ロスの削減廃熱利用や蒸気ドレンの回収利用の検討 | 循環設備、照明設備 | ポンプのインバータ化及び高効率モーターの導入、 照明設備の高効率ＬＥＤの導入 | 生産工程 | 集中生産を行い、トータルで温室効果ガスの削減を行う。 | [13 empty] | 3766 | 3730 | -0.95592
211 | A | タマポリ(株) | 18 | プラスチック製品製造業（別掲を除く） | エアー圧縮機 | 高効率機器に更新計画 | 省エネ改善 | 年間10件以上を目標に計画、実施 | 空調設備 | デマンド監視の強化、水冷空調機の管理強化 | [13 empty] | 8103 | 8022 | -0.99963
212 | A | ミニストップ(株) | 58 | 飲食料品小売業 | LED照明の導入 | ・店内照明、看板照明、トイレ照明をLEDに交換 ・新規店舗にLED照明を導入 | 空気調和設備および冷凍冷蔵設備に高効率設備を導入 | ・空気調和設備を高効率設備に交換 ・冷凍冷蔵設備を高効率設備に交換 ・新規店舗に高効率設備を導入 | 太陽光発電設備による発電 | ・太陽光発電設備による発電 | [12 empty] | なし | 3974 | 4000 | 0.65425 | 69.7 | 68.96 | -1.0617
213 | A | (株)スズラン | 56 | 各種商品小売業 | 空調設備 | 新設機器は省エネに考慮した選定/老朽化した空調機の更新（INV化）/空調用圧縮機のピークカット/空調用冷却水ポンプ・排気ファンのINV化/空調温度設定緩和/ファンベルト点検取替/空調フィルターの清掃 | 照明設備 | ＬＥＤ化は随時方式で継続中 | 動力設備 | エレベーターの制御更新（INV化）/エスカレーターの制御更新（INV化） | [13 empty] | 7663 | 7485 | -2.3229
214 | A | (株)エイチワン | 31 | 輸送用機械器具製造業 | 前橋 外灯照明設備 | 高圧水銀灯（外灯）１６台をＬＥＤ照明に更新する事で電力量削減を図る | 前橋 成形工場 | 高圧水銀灯１０台をＬＥＤ照明５台に間引更新する事で電力量削減を図る | 太田 溶接工場 | 工程の同機種加工制限を無くすことで、不稼働時間を短縮し稼働率を UPさせる事で電力量削減を図る | [12 empty] | 県有林整備パートナー事業にて看板設置箇所周辺の草刈り、枝打ち、間伐作業を 春と秋の年２回の森づくり活動を実施する予定 | 7568 | 7348.789 | -2.8966 | 4.8327 | 4.7844 | -1
215 | A | 群馬合金(株) | 23 | 非鉄金属製造業 | 鋳造周囲設備 | ダイカストマシン：設備更新に伴い、省エネ型のものに入替 保持炉：設備更新に伴い、省エネ型のものに入替 エアー配管：エアー漏れの補修及び維持 | エアコン | 室外機及び事務所の窓：日よけの設置 温度設定：クールビズ・ウォームビズにより自社設定の温度を遵守 | 従業員 | 不要電源スイッチOFFの呼びかけ | [13 empty] | 3718 | 3681 | -0.99516
217 | A | (株)ヤマダ電機 | 59 | 機械器具小売業 | 全店舗の空調設備 | 店舗内の温度管理の徹底・自動制御（冷房：26℃ 暖房：21℃） 空調稼働時間の抑制（9：00～22：00まで） | 全店舗の照明設備 | 店舗基本照明のLED化 | [15 empty] | 8632 | 8503 | -1.4944 | 47.4286 | 46.7198 | -1.4944
218 | A | 日本シイエムケイ(株) | 28 | 電子部品・デバイス・電子回路製造業 | 製造部門（めっき工程） | エアーモレ・蒸気モレ他パトロール強化によるムダの徹底排除等 | 間接部門（開発・品質保証・事務） | 空調・照明・事務機器のスイッチON,OFF管理の再徹底等 | [15 empty] | 6319 | 6256 | -0.99699
219 | A | ユニバーサル製缶(株) | 24 | 金属製品製造業 | 高効率電動機及びインバーターに更新して電力削減 | 46・47号機B･MﾒｲﾝﾄﾞﾗｲﾌﾞACﾓｰﾀ化 | ＬＥＤ化による電力削減 | 排水処理場屋外照明ＬＥＤ化 蛍光灯照明ＬＥＤ化 | 燃料の燃焼の削減 | ﾋｰﾄﾎﾟﾝﾌﾟ導入によるﾎﾞｲﾗｰ燃料費削減 | [13 empty] | 19730 | 18743.5 | -5 | 24.0024 | 22.97 | -4.3015
220 | A | (株)群馬銀行 | 62 | 銀行業 | 県内店舗の空調設備更新 | 県内店舗の空調設備の更新を毎年３～５店舗、高効率機器の更新 | 全店クールビズ及び季節に応じた省エネ施策の実施 | 全行内連絡にて、クールビス（夏期）、ウォームビズ（冬期）及び省エネ施策を実施 | 営業店のＬＥＤ化 | 営業店の照明をＬＥＤに更新 | [13 empty] | 9436 | 9342 | -1.0085
221 | A/C | 東京電力パワーグリッド(株) | 33 | 電気業 | 組織体制の整備 | ・温室効果ガス排出削減に取り組むため、環境マネジメント体制を整備・運用。 | エネルギー使用量の管理 | ・事業所内電気機器の運用改善による省エネ活動の実施。 地域環境、職場実態に応じた空調運転、室温の設定変更、照明の間引き等の継続。 ・熱源機・空調の運転方法の見直し実施。 熱源機の追いかけ運転の原則禁止や夜間の常時運転、冷暖房の運転時期の見直し。 | [15 empty] | 10820 | 10420 | -3.6969
222 | A | 三益半導体工業(株) | 29 | 電気機械器具製造業 | 純水製造設備（上郊工場） | 純水製造設備のブラインＲＯ水ポンプの制御にインバータを使用した回転数制御を組込み、ポンプ回転数を下げ電気使用量を削減する。 | 冷凍機設備（上郊工場） | 吸収式冷凍機を効率の良いインバータターボ冷凍機に更新する事により 電気使用量を削減する。 | 照明設備（上郊工場・産商・エンジニアリング事業部） | 照明設備をLED照明に交換し、電気使用量を削減する。 （2018年～2021年計画） | [13 empty] | 73413 | 83500 | 13.7401
223 | A | (株)協和 | 18 | プラスチック製品製造業（別掲を除く） | 各工場の照明設備 | 構内の水銀灯、蛍光灯をLED証明に変更することで、 省力化を計る。随時実施予定。 | 各工場の空調設備 | 古い空調設備を高効率のエアコンに変更することで、 省力化を計る。随時実施予定。 | 各工場の建屋屋根 | 建屋屋根を断熱補修することで、省エネ化を計る。 随時実施予定。 | [13 empty] | 4493 | 4448 | -1.0016
224 | B | 関東西濃運輸(株) | 44 | 道路貨物運送業 | 全店所 | エコ安全ドライブ研修 年４回運転者向け実施予定 | 全店所 | 車両代替計画 平成３０年度 ２３台 低燃費車導入予定 | [15 empty] | 11021 | 10845 | -1.597
225 | A | (株)アイチコーポレーション | 31 | 輸送用機械器具製造業 | ①101工場（組立工場）②102工場（調整検査棟）③103工場（塗装）④104工場（出荷検査場）⑤106工場（シャシ加工場・旧実験施設） | 作業効率化による電力、燃料類（Ａ重油、軽油、灯油）の削減 | １００工場（電着塗装工場） | 作業の効率化による電力、燃料（ＬＰＧ）の削減 | １０５工場（部品製作工場） | 作業の効率化による電力、燃料（ＬＮＧ）の削減 | [12 empty] | ・エネルギーＪＩＴ活動 | 5655 | 5336 | -5.641 | 0.454 | 0.429 | -5.5066
226 | A | アァルピィ東プラ(株) | 18 | プラスチック製品製造業（別掲を除く） | 押出機シリンダー用ヒーターカバーの取付け | 押出機シリンダーヒーターの断熱対策を他の８系列についても順次実施していく | 高効率空気圧縮機への更新 | 古くなった空気圧縮機を高効率タイプへと更新する | 社用車の変更 | 現在社用車全16台の内10台がガソリン車であるため更新時期を迎えたら優先してハイブリッド又は電気自動車に更新する | [12 empty] | 竜舞工場の建屋に断熱塗装を施し、空調費用を低減できるようにする | 9179 | 9087 | -1
227 | D | JX金属プレシジョンテクノロジー(株) | 24 | 金属製品製造業 | めっきライン | 稼働率向上による、ライン負荷の低減 | スクラバー1号機 | 更新による、ロスの低減（2018年5月実施済み） | [15 empty] | 2727 | 2650 | -2.8236 | 0.207 | 0.203 | -1.9324
229 | A | 日本ビーンズ(株) | 9 | 食料品製造業 | 製造室 | 製造室内照明をLEDに変更する | [17 empty] | 6439 | 6310 | -2.0034
230 | A/C | 安中市 | 98 | 地方公務 | 全施設の空調設備 | 空調設備の運転可能時間の設定。 積極的な外気の取り入れや、ブラインド等の活用による日光の遮断等により空調設備の負担軽減を図る。 | 全施設の事務用機器 | 使用頻度の低い機器や、昼休みなどの休憩時間中のOA機器は電源を切るか省エネモード等の活用を徹底した。 | 全施設の照明設置 | 蛍光灯の使用本数の削減(間引き)、昼休みなどの休憩時間の消灯を徹底した。 | [13 empty] | 13256 | 13122.81 | -1.0048
231 | A/C | ポッカサッポロフード＆ビバレッジ㈱群馬工場 | 10 | 飲料・たばこ・飼料製造業 | 取組み体制の整備・強化 | ①.管理責任者の設置や研修・教育体制の強化、管理マニュアルの作成等により、効率的かつ効果的な取組み体制の整備によって温室効果ガス排出削減に取り組みます。 ②.全社環境管理システムにより信頼性の高い仕組みを整備いたします。 | 設備の運用及び保守管理強化 | ①.季節及び使用状況変動に応じて、エネルギー使用効率が高くなるよう設備の運用を見直す又、設備のエネルギー使用効率を高めるための改善を推進します。 ②.エネルギー使用効率低下を防止するため、定期的な点検・整備と保守管理強化を図ります。 | 設備の導入及び改修 | ①.各設備の使用状況及び詳細なデーターの把握とエネルギー負荷の需要予測等を十分に検討し、エネルギー効率の高い設備の導入。 ②.エネルギー使用の効率改善に寄与する設備の改修や先進的な技術の導入の計画及び推進をします。 ③.設備のエネルギー使用量の見える化を図る事で、ロス・むだの洗い出し及び改善を推進します。 | [13 empty] | 14427 | 13641 | -5.4481 | 0.123 | 0.124 | 0.81301
232 | A | 群馬森紙業(株) | 14 | パルプ・紙・紙加工品製造業 | 電熱設備（ボイラー） | ①工程待ち時間の短縮や運転を集約し効率的な運転を図る。 ②蒸気漏れ箇所を都度補修、効率熱伝導に努める。 | フォークリフト | ①アイドリングストップを実施する。 ②エアークリーナー及びエンジンオイルの交換を定期的に行う。 ③入替時には、エコ車両を選定する。 | 照明及び事務機器 | ①不要時（昼休み・離席時）、不要場所の消灯を実施する。 ②機器の購入時には、エコ機器を選定する。 | [13 empty] | 5542 | 5615.5 | 1.3262 | 0.03227 | 0.03194 | -1.0226
233 | A/C | 藤岡市 | 98 | 地方公務 | 省エネ型パソコン機器の導入 対象：市役所本庁舎 期間：H30年 | パソコンを50台/年、プリンタを5台/年、エネルギー消費量の高い旧型のものから最新型（高効率機）に新調することで、省エネルギー化を図る。 | 高効率空調等の導入 対象：鬼石病院、栗須の郷 期間：H31年 | 鬼石病院の空調改修工事および栗須の郷のボイラー設備改修工事を行い、老朽化した設備を省エネ型の設備に入れ替えることで、燃料・電気使用量の削減を図る。 | [15 empty] | 14658 | 14511 | -1.0029
234 | A | ボッシュ(株) | 31 | 輸送用機械器具製造業 | 太田工場全体 | ①不要照明の消灯活動の継続 ②工場エアー漏れ削減活動による電力削減 ③不要照明の消灯、冷暖房設定温度の順守、空調機等の空転防止 | 工場棟 | 工場１階２階の空調機の適切な周波数での運転 | 動力棟 | ①吸収式冷温水機の工場冷房を負荷に応じた台数制御を実施 ②コンプレッサーの自動起動化 | [12 empty] | ①工場照明をLED、CCFLに変更 ②工場空調機の送風機7台のインバーター化 ③事務棟のエアコンを省エネタイプに変更 ④コンプレッサー自動起動化 | 6648 | 6582 | -0.99278
235 | A | (株)セブン-イレブン・ジャパン | 58 | 飲食料品小売業 | 既存店の改装 | ・既存店の改装による設備更新等による省エネ | 省エネ啓発等 | ・加盟店及び本部社員向けの環境教育・情報発信 ・スマートセンサー設置による「電気の見える化」で加盟店の節電意識を向上 ・省エネ10か条による省エネ行為の促進 | [14 empty] | ・セブン‐イレブン記念財団を通じた環境市民団体への助成活動を継続実施 ・ＣＳＲレポートや当社ホームページ等での情報発信 ・夏期のポロシャツ型ユニフォーム着用による軽装化での空調使用低減 | 30975 | 33260 | 7.3769 | 0.3616 | 0.358 | -0.99558
236 | A | 陸上自衛隊 | 97 | 国家公務 | 駐屯地（分屯地）の空調設備 | 【相馬原駐屯地】 温度設定可能など対象にエアコンを夏季２８℃以上、冬季１９℃以下を基準に努力 【新町駐屯地】 温度設定を夏２８℃以上、冬１９℃以下を基準 空調フィルター清掃及び交換 【吉井分屯地】 温度設定を夏２８℃、冬１９℃以下を基準 空調フィルター清掃及び交換。 | 事務用･業務用機器等の損耗更新 | 【相馬原駐屯地】 事務用･業務用機器を省エネ対応型の物を購入し更新 | 駐屯地（分屯地）の電気設備 | 【相馬原駐屯地】 LED蛍光灯に交換 【新町駐屯地】 LED蛍光灯に交換 【吉井分屯地】 照明器具のＬＥＤ化。不用時の電源遮断や、使用条件に合わせて省エネモードを適切に実施。 | 駐屯地（分屯地）所在隊員の意識の高揚 | 【新町駐屯地】 温室効果ガス排出量削減に関する標語･ポスターの募集を環境月間、環境週間に実施 【吉井分屯地】 温室効果ガス排出量削減に関する標語･ポスターの掲示 | [11 empty] | 4987 | 4977 | -0.2
237 | A | 高崎市教育委員会 | 98 | 地方公務 | 取り組み体制 | 環境マネジメントシステムISO14001に基づき、事務事業における省エネ化を推進。 | 全ての施設 | 類型化した中から代表的な施設を抽出して省エネ診断を実施し、使用エネルギーの削減計画を策定。 | [15 empty] | 11775 | 11892 | -2
238 | A | 日本精工(株)ニードル軸受事業部 | 25 | はん用機械器具製造業 | 【電力】 ・照明 ・空調設備 ・生産設備 | 電力使用量削減：原単位前年度比▲1.0％ ・照 明：Hf,LED等の省エネ,高効率機器への更新を継続（ブロック毎） 水銀灯のLED化（20台） ・空調設備：ガスヒートポンプ更新 ・生産設備：整流化、外製化、合理化による各種生産効率向上策実施。 ・付帯設備：コンプレッサー更新 | 【ガス】 ・熱処理設備 ・空調設備（ガス焚） | ブタンガス・都市ガス使用量削減：原単位前年度比▲1.0％ ・熱処理設備：高効率・合理化設備導入。設備計画保全及び停止。 ・空調設備：ガスヒートポンプ更新。設定温度の順守。（冷房：28度、暖房：20度） | [15 empty] | 42928 | 42499 | -1 | 1.528 | 1.513 | 0
239 | A | 東亜工業(株) | 31 | 輸送用機械器具製造業 | 加熱炉 （新田東工場） | 熱損失の削減による設備の効率化（電気使用量の削減） | 照明機器 （本社工場事務所） | 蛍光灯をLED化 | [15 empty] | 21992 | 21552 | -2.0007
240 | A/C | 前橋市水道局 | 36 | 水道業 | 照明設備 | 平成２８～３０年度 高効率照明器具への更新 該当箇所適時更新 | 反応タンク設備 | 平成２９～３０年度 超微細気泡散気装置の導入 散気装置酸素移動効率の向上 | [15 empty] | 12007 | 11887 | -0.99942
241 | B | 群馬通商(株) | 44 | 道路貨物運送業 | デジタルタコグラフの活用 | デジタルタコグラフによる運行結果より各ドライバーに対し具体的な改善点を指導し、省燃費運転における意識のさらなる向上を図る。また運行結果の定期的なチェックにより、各ドライバーの傾向や癖を把握し、的確な運行指示を行う。 | アイドリングストップ | アイドリングによる環境への影響などに関する資料（ポスター等）を社内にわかりやすく掲示し、不必要なアイドリングのストップに努める。また点呼時およびミーティング時にも同様に指導を実施し意識の向上に努める。 | 環境に影響を及ぼす点検・整備 | 整備士による排気ガス・エアフィルター・エンジンオイル・マフラー・エアコン・タイヤ空気圧の点検・整備を３ヵ月ごとに全車において行う。 | [13 empty] | 3063 | 3000 | -2.0568
242 | A | 東日本電信電話(株) | 37 | 通信業 | 空調設備 | MACS空調室内機フィルタ、室外機の洗浄 （洗浄することにより、熱交換を良くし消費電力を削減する。） | 空調設備 | 自動散水機の導入・運用 （空調室外機（フィン）に自動で定期的に散水することで屋外機の冷却効率を高め消費電力を削減する。） | 照明設備 | 照明設備のLED化（LED化により消費電力の削減する。） | [12 empty] | 取組み事項 ・昼休みの不要照明の消灯実施 ・残業時は、照明が必要な部分のみ点灯 | 27131 | 27131 | 0
243 | A | 大塚製薬(株) | 10 | 飲料・たばこ・飼料製造業 | [18 empty] | 過去の取り組み(過去5年間) 2013年12月 エアコン更新 2014年12月 エアーコンプレッサー更新 2017年8月 エアコン更新 | 12048 | 12413 | 3.0295 | 0.099 | 0.099 | 0
244 | A | 前橋市教育委員会 | 98 | 地方公務 | [18 empty] | ・市役所の業務の中で省エネ・省資源を積極的に進め、市役所から排出される温室効果ガスを削減し、前橋市役所が「エコ市役所（＝環境にやさしい市役所）」になることを目指し、環境への配慮を進める取組みとしてＥＣＯプロジェクトを展開している。 ・照明の適正利用、クールビズ・ウォームビズの実践、その他節電の取り組み、エコドライブの推進、自転車の活用、公用車の乗り合わせ等を実践している。 ・各施設でグリーンカーテンを実施し、陽射しや校庭からの輻射熱を遮り、室温や体感温度を下げることで、省エネ効果を高めた。 | 9711 | 9700 | -0.11327
245 | A | (株)フコク | 19 | ゴム製品製造業 | 群馬工場 群馬第2工場 工場全域 | 水銀灯、蛍光灯をLEDに更新 天井扇のインバーター化 | 群馬工場 受変電設備 | 受変電設備のトランスをトップランナー機器に更新 | 群馬第2工場 排水処理装置 | 排水処理機のブロアーの集約により省エネルギーを図る | [13 empty] | 18794 | 18690 | -0.6 | 137.705 | 139.59 | 1.4
248 | A | 渋川市 | 98 | 地方公務 | 照明 | ・照明点灯時間の短縮を図り、最小限の点灯に努める。 ・執務室は、執務に必要な照度を確保した上で照明の間引きを行うなど消灯する。 ・昼休み、時間外勤務時等は、不要な照明を消灯する。 ・会議室、トイレ、給湯室、倉庫等の未使用時は消灯する。 ・安全性を確保した上で、廊下や階段の照明の削減する。 | ＯＡ機器・その他機器 | ・ＯＡ機器を使用しない時は、電源を切る。 ・パソコンのディスプレーの照度調節等の設定、スリープモード等の活用。 ・長時間席を離れる時は、パソコンの電源を切る。 ・プリンター、コピー機等は、最初に使用する者が電源を入れる。 ・コピー機は、節電モード等を活用する。 ・退庁時は電力使用機器の主電源を切り、支障のないコンセントを抜く。 | 共用部分・公用車 | ・職員のエレベーターの利用は、原則禁止（体調が悪い場合や荷物の運搬時等を除く。）。 ・職員の自動ドアの使用は、極力控える。 ・暖房便座の設定温度と温水温度を下げ、不使用時はふたを閉める。 ・エコドライブの実践。 | [13 empty] | 12583 | 14101 | 12.0639
249 | A | 富岡市 | 98 | 地方公務 | 取組体制の整備 | 温室効果ガス排出削減に取り組むための責任者の設置や研修・教育体制を強化し、取組体制を整備する。 | エネルギー使用の管理 | エネルギーの使用について、年・季節・月単位等の使用量を把握し、過去のデータとの比較、分析が容易にできるように管理する。 | [15 empty] | 11938 | 11819 | -0.99682
251 | A | (株)ベルク | 58 | 飲食料品小売業 | 照明設備 | 照明数の削減、ＬＥＤ化の推進、不使用時の消灯の徹底 | エアコン | 設定温度の徹底（冷房28℃、暖房20℃） | [15 empty] | 11665 | 12000 | 2.9
252 | A | (株)読売新聞東京本社 | 41 | 映像・音声・文字情報制作業 | 群馬工場の空調設備 | ７～９月は輪転機印刷室の空調を朝刊印刷終了後から翌日の夕刊作業開始時まで停止する（停止時間３：２０～１１：００）。あわせて６～９月は日中の湿度設定を行わない。 | 群馬工場の照明設備 | 使用していないエリアの消灯を徹底する。 | 群馬工場の印刷設備 | 輪転機１台の運転停止を継続する。別刷り印刷時、５台あるＣＴＰ製版機のうち１台の稼働にとどめる。 | [13 empty] | 3659 | 3622 | -1.0112
253 | A | エヌ・ティ・ティ・コミュニケーションズ(株) | 37 | 通信業 | 空調設備①：多点温度センサと学習機能を用いた自動計測・制御のスマート空調システム(SmartDASH)導入・運用 |  | 空調設備②：室外機フィン洗浄による熱交換効率向上（運転効率向上） |  | 空調設備③：室内機フィルター清掃による風流向上（運転効率向上） | [14 empty] | 6539 | 6440 | -1.514 | 0.799 | 0.7869 | -1.514
254 | B | 群馬くみあい運輸(株) | 44 | 道路貨物運送業 | 省エネ運転の実践 | 省エネ運転の効果（経費節減、事故防止、環境保全）を乗務員研修会を通 して指導し、デジタコの運転記録により、アイドリング時間・急発進・急 停止・走行速度・エンジン回転をチェックする。 | 日常点検の徹底 | タイヤの空気圧、エアークリーナーの目詰まり等は、燃費に影響するため こまめに点検する。 | 効率的な輸送 | 最大積載量の範囲内で、実車率を上げる。 小口多頻度化にある一部輸送において、荷主に対して注文ロットを増やし てもらい、輸送回数の圧縮が図られるよう要請する。 | [12 empty] | ＜その他の取組み＞ ①環境性能の高いトラックへの代替を推進する。 ②リサイクルによる廃棄物の削減 ・使用したタイヤを一部再生タイヤとして再利用。 ・破損したパレットを補修し、廃棄量を少なくする。 ・資源ごみの分別収集。 ③その他 ・新採用の運転者に対して、県トラック協会が開催する「省エネ安全運転研修会」に参加させる。 ・トラックの森づくり事業へ参加する。（森林の保護育成によりCO2を削減するために、県トラック協会が 年２回開催する森林整備作業） ・事務所にグリーンカーテンを設置する。 ・５～１０月の期間、クールビズを実施する。 | 5904 | 5874 | -0.50813 | 7.76 | 7.76 | 0
255 | A | ジェーシーボトリング(株) | 10 | 飲料・たばこ・飼料製造業 | シュリンクラベル包装設備（熱エネルギーの削減） | シュリンクトンネルの更新 | 室内照明（電気エネルギーの削減） | 蛍光灯照明よりＬＥＤ照明へ入替（60灯） | [15 empty] | 21155 | 21424 | 1.3 | 0.925 | 0.92 | -0.5
256 | A/C | 森六テクノロジー(株) | 31 | 輸送用機械器具製造業 | コージェネレーション設備 | ・2018年1月よりコージェネレーションの運転モードを高効率運転維持出来るように 設定を変更しエネルギーロスを減らした。 | コンプレッサーの台数制御/圧力設定変更 | ・工場内の圧力確認/管理を行い適正圧力/最低必要起動数を出し運用の適正化と消費電力の低減を図った。 平成29年度は成形ｴﾘｱｺﾝﾌﾟﾚｯｻｰ4台の効率運用を実施。平成30年度は塗装ｴﾘｱｺﾝﾌﾟﾚｯｻｰの台数制御へ 拡大展開実施。 | ＬＥＤ照明設備・空調設備 | ・ＬＥＤ照明の更なる不要箇所減灯実施（計画消灯中明示） ・空調機器をセーブ運転モードにし機器のピークカットを自動実施させる。 | [13 empty] | 6929 | 6859 | -1.0102 | 2.915 | 2.885 | -1.0292
259 | A | みなかみ町 | 98 | 地方公務 | 役場各庁舎、空調設備 | 夏期のエアコン稼働設定温度は２８℃以上とし、扇風機を併用して冷却効果を高める。職員他関係者のクールビズを前倒しで行い、続けて夏期期間にはスーパークールビズを実施する。 | ごみ処理固形燃料化施設 | 固形燃料化施設の運転方案等見直し省エネ化を図る。 | [15 empty] | 7977 | 7817 | -2.0058
260 | B | 東武物流サービス(株) | 44 | 道路貨物運送業 | 低燃費車両へ代替え | ６両の代替えを計画 | エコドライブ研修の継続 | 外部研修・社内研修の受講で排出量の削減と燃費向上を図る | [15 empty] | 3529 | 3510 | -0.5384
261 | A/C | 日本赤十字社 | 83 | 医療業 | 照明等施設内設備 | 休憩時間には極力照明を消し、省エネに努める。（日本赤十字社群馬県支部） 使用していない箇所の消灯を呼びかけ、削減に努める。（前橋赤十字病院） 空調設定温度を夏季機関は28℃、冬季期間は20℃の設定を徹底させる。（前橋赤十字病院、原町赤十字病院） エレベーター・エスカレーターの運転時間の制限、夏季期間の暖房便座のスイッチoff、エネルギー使用効率低下防止のため空調等の適切な保守管理を実施する。（原町赤十字病院） | エネルギー使用管理 | 毎月の定例会議で1ヶ月の電気使用量と前年比を勧告し、節電を呼びかける。（群馬県赤十字血液センター） | クールビズの実施 | 5月1日から10月31日まで室温28℃でも快適に過ごせるよう、職員に対して軽装を呼びかける。（全施設） | [12 empty] | 【過去に実施】 蛍光灯の間引きを行った。 照明器具を見直して、使用頻度の高い個所についてはLED灯などの省エネタイプに交換した。 窓に断熱シートを貼り、冷暖房の効率化を図った。 | 8878 | 8764 | -1.2841
262 | A | (株)正田製作所 | 31 | 輸送用機械器具製造業 | コンプレッサー | インバーター搭載型コンプレッサー（２台）導入切り替えによる電力削減 | 社内照明 | 低電力への随時切り替え | [15 empty] | 3560 | 3524 | -1.0112
263 | A | 群馬県警察本部 | 98 | 地方公務 | [19 empty] | 7257 | 7184 | -1.0059
264 | A | 共和産業(株) | 31 | 輸送用機械器具製造業 | 照明設備 | 工場、事務所照明をＬＥＤ照明に交換 | 空調設備 | 灯油暖房機の撤去（一部）電気式空調機の更新 | 機械設備 | 機械設備の更新 | [13 empty] | 3462 | 3428 | -1 | 1.763 | 1.745 | -1
265 | A | 高崎ターミナルビル(株) | 69 | 不動産賃貸業・管理業 | 空調設備 | インバーター制御の活用、外気空調の適切な管理 | 照明 | LED照明の導入、適切な温度管理 | 屋上緑化 | ビル受熱面積の減少 | [13 empty] | 2691 | 2685.618 | -0.2
266 | A | (株)ヌカベ | 31 | 輸送用機械器具製造業 | 空気圧縮機 | ・空気圧縮機の更新、増設に際してはエネルギー効率の高い最新機の導入をする ・運転環境の改善 | 空調設備 | ・空圧設備のの更新、増設に際してはエネルギー効率の高い最新機の導入をする ・運転環境の改善 | デマンドコントローラー | ・デマンドコントローラーを導入し、使用電力を監視し、エネルギー使用の効率化を図る。 | [13 empty] | 10647 | 10184 | -4.3486 | 0.86218 | 0.8533 | -1.0294
267 | A | 群馬県病院局 | 83 | 医療業 | 照明設備 | ・心臓血管センター ナースステーションの照明器具をＬＥＤに改修（継続） ラウンジの照明器具の更新（継続） ・精神医療センター 照明器具ＬＥＤ更新（継続） ・小児医療センター 電灯のＬＥＤ化（継続） | 空調設備 | ・心臓血管センター リハビリストリートの冷房温度の見直し （26℃から27℃へ）（新規） ・小児医療センター 給水ポンプのインバーター化（継続） | [15 empty] | 18016 | 17836 | -0.99911
268 | A | 朝倉染布(株) | 11 | 繊維工業 | 染色機および蒸気配管・バルブ | 保温の継続。点検による漏れ等早期発見処置。 | 工程及び加工時間の削減 | 中間加工工程及び染色時間の削減 | [15 empty] | 5625 | 5512 | -2
269 | A | (株)ローソン | 58 | 飲食料品小売業 | 冷凍機の入れ替えおよび、防露ヒーターの設置 | 導入後一定年数を経過した冷凍機を省エネ型の機器に入れ替えするとともに、防露ヒーター制御装置を設置する。 | 空調機の入れ替え | 導入後一定年数を経過した空調機を省エネ型の機器に入れ替えする。 | ＬＥＤ照明の導入および、看板のＬＥＤ化を促進 | 店内照明機器はＬＥＤ照明を標準として導入するとともに、看板のLED化を実施する。 | [12 empty] | ①地域住民、市民ボランティアと共に、ローソングループ「マチの幸せ募金」による森林整備（植樹、育林等）の実施 ②お客様とともに省資源（レジ袋の削減）の実施 ③食品廃棄物のリサイクル ④廃棄物の分別推進による排出量削減 ⑤物流の共同配送による効率化 ⑥営業用車両の低燃費車へ入替 ⑦2013年度以降CO2冷媒機器の導入に取り組んでいます。 | 10091 | 9990 | -1.0009 | 49.473 | 48.98 | -0.9965
270 | A／Ｃ | 群馬県 | 98 | 地方公務 | 県立女子大学 | 県立女子大学へのＥＳＣＯ事業導入による施設の大規模省エネ改修 | 太田合同庁舎ほか３施設 | 庁舎等の照明改修 ・蛍光灯のＬＥＤ化（350台） ・蛍光灯型誘導灯のＬＥＤ化（78台） | [14 empty] | 【県有施設の省エネ・節電対策】 ・県有施設全体の電力使用量（kWh）を通年で対前年度比１％削減を目標に設定。特に電力需要が高くなる夏期においては、省エネ・節電対策のため各施設ごとに行動計画を策定 【継続して実施している取組】 ・昼休み、夜間は庁舎内を一斉消灯し必要な箇所のみ点灯 ・ＯＡ機器の省エネ設定と不使用時の電源ＯＦＦを徹底 ・上下３階までの移動は階段を利用 ・「時間外労働縮減」(全庁一斉退庁日)を推進 ・クールビズ、ウォームビズの励行 ・冷暖房は執務室内の温度を夏２８℃、冬１９℃を目安に運転 | 49410 | 48996.86 | -0.83615
271 | A/C | 群馬県教育委員会 | 98 | 地方公務 | 照明設備交換修繕 | 文書館において、閲覧室の天井照明設備の交換・修繕を実施 | [17 empty] | 15491 | 15336 | -1.0006
272 | A | ＤＩＣ(株) | 18 | プラスチック製品製造業（別掲を除く） | 製造課：ＢＤ現場集塵機省エネ対策 | ＢＤ現場共用の集塵機を現場別に切り離して、使用状況に応じてＩＮＶ可変運転することによる省エネで、削減効果は144,000kWh/年（原油換算36kL）の見込み | ＤＰＩ：射出成形機(1300ｔ油圧）の電動化による省エネ | 油圧式成形機に搭載されている油圧モーターを電動式へ更新による省エネで、削減効果は60,000kWh/年（原油換算15kL）の見込み | 太陽光発電設備の導入による再生可能エネルギーへの置き換え | 工場北東部の遊休地に太陽光発電を設置して、工場内での自家消費を計画している。1,250kWのソーラーパネルを設置、ＰＣＳの出力を常時可変制御する予定。詳細は計画中。 | [12 empty] | H30年度は、新規生産品目の取込みにより生産数量が１１７％に増加する見込み。少量多品種生産の傾向はほぼ変わらないため、電力使用量は生産数量に比例して増加する見込み。CO2削減計画としては、８件の省エネ対策を実施予定で、▲74,215kWh（電力使用量比2.9%）の削減する計画。この他、太陽光発電（1,250kW自家消費）の導入を検討中。 | 4370 | 4811 | 10.0915
273 | A | (株)岡本工作機械製作所 | 26 | 生産用機械器具製造業 | 製造設備更新 | 省エネ加工設備への更新・導入 | [17 empty] | 4039 | 3600 | -10.869 | 6.56 | 5.9 | -10.061
275 | D | リンテックス(株) | 31 | 輸送用機械器具製造業 | 太田工場 ｺﾝﾌﾟﾚｯｻｰ | 高効率ｲﾝﾊﾞｰﾀｰへ更新 | 太田工場 工場内照明 | 水銀灯をLED灯に随時更新 | 太田工場 空調機 | 高効率ﾀｲﾌﾟに更新 | [13 empty] | 2604 | 2578 | -0.99846
276 | A | ＤＩＣグラフィックス(株) | 16 | 化学工業 | 機器更新に伴う最適化 | 生産設備や空調設備等更新に伴い機器容量の見直しや最適化、省エネ性の高い最新機種導入により エネルギー使用量の削減を図る。 | 生産効率化 | 生産計画を見直し、生産の集中・生産機器削減・不要時停止によりエネルギー使用量削減を図る。 | 照明LED化 | 照明をLEDにする事により電気使用量の削減を図る。 | [13 empty] | 16832 | 16664 | -0.9981
277 | A | 日本ケロッグ合同会社 | 9 | 食料品製造業 | ソーラー発電設備 | 再生可能エネルギーの利用として倉庫の屋根にソーラー発電を導入することを検討する。（２０２０年まで） | 全工程 | 生産性の向上を図り、無駄のないエネルギー利用を図る。 （エネルギー使用状況確認システムを導入し、活用することで無駄を排除する） | 全工程 | 新規装置導入時には省エネを配慮した機器を選ぶこととする。 （排出量前年度比0.1%削減） | [13 empty] | 4431 | 4386 | -1.0156 | 0.287 | 0.284 | -1.0453
278 | A | オー･ケー･ビー(株) | 23 | 非鉄金属製造業 | 省エネ機器の導入 | 省エネ機器に変更 節電を計る | 場内照明設備高効率化 | ＬＥＤ照明変更節電を計る | [15 empty] | 4309 | 4264 | -1
279 | A | 積水化学工業(株) | 18 | プラスチック製品製造業（別掲を除く） | ユーティリティー設備 | ・コンプレッサー高効率型へ更新及び空気圧を一定に保持する運転制御を導入。 ・第2冷水供給ポンプ高効率型(IE3)へ更新。 ・コンプレッサーエアー漏れ削減。 | 押出機、射出成形機 | ・押出機水槽シャワーポンプ圧力制御化 | [14 empty] | ・生産量原単位16年度BM2％減を目標値に対して、省エネルギー活動の計画・実施を推進。 ・電力監視システムをWEB化により更なる見える化を推進し、ムダ電力の削減テーマを発掘・発現し毎月1回 省エネ推進会議を開催。 ・自然保護活動（こども自然塾開催）年1回 | 6893 | 7042 | 2.1616 | 0.199 | 0.197 | -1.005
280 | A | マック食品(株) | 9 | 食料品製造業 | 冷蔵庫 冷凍庫 | 老朽化した冷蔵庫等を随時省エネ型に交換予定 | エアコン | 老朽化したエアコンを随時省エネ型に交換予定 | 照明器具 | 蛍光器具及び水銀灯を随時ＬＥＤ照明器具へ交換予定 | [13 empty] | 28534 | 27500 | -3.6237
281 | A | (株)エヌ・ティ・ティ・ドコモ | 37 | 通信業 | 通信関連設備 | ・通信用空調装置（MH-RF）の屋外機洗浄による屋内機の消費電力削減 ・通信用無停電電源装置（U-UPS）更改時の装置容量適正化による待機電力削減 ・余剰通信用空調装置の停止による消費電力削減 | 基地局装置 | ネットワーク設備形態のエコ化を図るため、 高効率・低消費電力装置を積極的に導入する | オフィス | ・空調温度設定を冷房28℃、暖房20℃に設定 ・照明の1/2消灯、または間引き消灯 ・OA機器の電源管理 等 | [12 empty] | ＜ドコモとしての主な施策内容＞ ●通信インフラ施設における省エネルギー化を推進 ●省電力装置や高効率電源装置を導入し、CO2排出量を改善 ●ICT（情報通信技術）の活用による環境負荷低減への貢献 ●蓄電池充電制御技術を採用した次世代型グリーン基地局の設置を図り電力削減を推進 詳細については、ドコモHPのサステナビリティレポートにてご紹介しております。 https://www.nttdocomo.co.jp/corporate/csr/about/pdf/index.html | 22102 | 22703 | 2.7192
282 | A | (株)とりせん | 58 | 飲食料品小売業 | 冷蔵ショーケースの入替え | 平成３４年までにＲ-22ガス使用店舗の冷蔵ショーケース入替 | 自家消費型太陽光パネル発電設備設置 | 平成３４年までに２０店舗にて自家消費型太陽光パネル発電設備設置 | 空調設備の入替え | 平成３４年までに１５店舗にて空調設備の入替え | [13 empty] | 37977 | 36838 | -2.9992
283 | A | (株)すかいらーく | 76 | 飲食店 | 店舗 | 毎月重点項目を決め、エアコン、冷凍冷蔵庫、調理機器などのメンテナンスに取り組み、機器の能力を維持する。 | 工場 | 他都道府県も含む全工場を対象に、集中生産方式を推進し、設備稼働率の向上を図り、 さらなるエネルギー使用量を削減を目指す。 | [15 empty] | 7161 | 7606 | 6.2142
284 | A | (株)シーガル・リゾートイノベーション | 75 | 宿泊業 | 会議場及び客室の不要電力 | 会議場及び客室の不使用電力を管理するとともに、従業員のエレベーター使用を上下2階移動は徒歩とし電気使用量を削減する |  | HAS重油からLPGガスに切り替え予定（H31年） | [15 empty] | 5679 | 5620 | -1.0389
285 | A/C | 富岡地域医療企業団 | 83 | 医療業 | 空調設備 | 冷温水熱源の効率的運用による削減 空調設定の適正化による削減 高効率空調設備の採用による削減 | 照明設備 | 高効率照明器具の採用による削減 不要照明の消灯による削減 | [15 empty] | 4951 | 4900 | -1.0301
286 | A | 市光工業(株) | 31 | 輸送用機械器具製造業 | 照明 【ﾐﾗｰ･藤岡】 | 【ﾐﾗｰ】 11号棟ライン照明のLED化･2号棟ストア照明LED化 4号棟ライン照明のLED化 【藤岡】 生産棟の照明にLED照明を採用 | コンプレッサー エアコン 【ﾐﾗｰ･藤岡】 | 【ﾐﾗｰ】 16号棟コンプレッサー省力化･14号棟エアコン分割制御 【藤岡】 生産棟で使用するコンプレッサーに台数制御運転方法を採用(4台) | その他 【ﾐﾗｰ･藤岡】 | 【ﾐﾗｰ】 構内省エネパトロール(奇数月） 【藤岡】 省エネ部会による職場巡回(1回/月) ﾎﾞｲﾗｰの更新(2.0t4台を除却し、2.5t2台に更新) | [13 empty] | 29710 | 29353 | -1.2016
287 | A | （独）国立病院機構 | 83 | 医療業 | 照明設備 | ・休憩時間等に消灯を行う。 ・LED照明器具を順次導入する。 ・照明の中央管理による不要箇所の照明消灯 | 熱源設備 | ・冷暖房切替時期及び夏期冷暖房時期に見回りによる温度設定管理を実施する。 ・電力デマンド監視により、夏期・冬期の空調設備稼働の抑制を行う。 ・吸収式冷温水発生機の冷水出口温度を高く設定（７℃→１２℃）する。 ・空調設備の中央管理による不要箇所の空調停止 | [15 empty] | 10556 | 10450 | -1.0042
288 | A | ﾓﾒﾝﾃｨﾌﾞ･ﾊﾟﾌｫｰﾏﾝｽ･ﾏﾃﾘｱﾙｽﾞ･ｼﾞｬﾊﾟﾝ合同会社 | 16 | 化学工業 | 製品製造工程 | ・製品製造工程の最適化（工程条件、工程短縮等）の検討を継続する。 ・省エネパトロールを通じて熱ロス箇所の点検（保温材の劣化有無のチェック等、付帯設備の点検）と不適合が発見されたら早期に是正する活動を継続する。 | 付帯設備 | ・効率の低下したエアーコンプレッサーの更新を随時、実施する。 ・減圧スチームエネルギーによる圧縮機駆動の検討を継続する。 ・電動機式エアーコンプレッサー（65KW)を蒸気駆動コンプレッサーに入れ替えを検討する。 ・老朽化したエアーコンプレッサーを更新し、且インバーター制御による省エネを行うことを検討する。 ・PSA式窒素発生装置を深冷式窒素発生装置へ更新の検討を継続する。 ・排水処理設備のエアレーション装置追加による攪拌式曝気装置の電気使用量削減を検討する。 | 照明、冷暖房関係 | ・水銀灯及び白熱灯器具をLED器具への更新を継続実施する。 ・事務所等の冷暖房に関して室温の基準を設定した適温の維持、エアコンの定期点検を行いフィルターの汚れがある場合、清掃を行い機器の性能維持管理を継続する。 | [12 empty] | 平成30年度は、対前年度に比較して製品出荷量を分母にしたCO2排出量原単位を1%削減する。 | 79182 | 79174 | -0.010103 | 1.363 | 1.349 | -1.0271
289 | A | 星野物産(株) | 9 | 食料品製造業 | 新乾麺工場 | 省エネ機器を導入、トン当りの電気使用量を削減する。 | 半生麺工場 | 新乾麺工場内に半生麺工場を併設することで、蒸気使用効率を上げる。 | [14 empty] | ・太陽光発電実績（H28.11稼働）：1,118千kw/年 | 2949 | 3500 | 18.7 | 98 | 120 | 22.4
290 | A | 澤藤電機(株) | 29 | 電気機械器具製造業 | エアーコンプレッサー | 設備を１台更新して、消費電力を３６，０００ｋWh／年削減する。 | スタータアーマチュア用荒加工機、仕上げ加工機 | 設備を更新して、消費電力を４３，０００ｋWh／年削減する。 | [14 empty] | 過去に実施した省エネルギー対策 ①粉体コーティング装置を省エネ型に更新（2015年） ②事務棟空調機を更新(2016年) ③エアーコンプレッサーを更新(2016年、2017年) ④工場、事務棟の照明器具をLED照明に更新（2016年） ⑤エアー設備機器の１次圧力を０．０６MPa減圧する（2017年） | 6250 | 6107 | -2.3 | 215.4 | 207 | -3.9
291 | A | 社会福祉法人恩賜財団 | 83 | 医療業 | 院内照明設備 | 照明の間引や、使用していない部屋の消灯の徹底 | エレベーターの使用制限 | 職員の上下３階のエレベーターの使用は控える。 | 空調設備 | 冷温水発生機の運転台数の削減と、ファンコイルの中・弱運転の徹底、ルームエアコンの設定夏場２８度以上、冬場２０度以下の設定 | [13 empty] | 3424 | 3389 | -1.0222
292 | A | (株)中沢ヴィレッジ | 75 | 宿泊業 | 業務用冷凍庫・冷蔵庫を入れ替え | 該当場所：厨房 実施時期：平成30年4月～ エネルギーの使用合理化期待効果：2万kwh/年 | エアコンの更新 | 該当場所：ロビー、客室 実施時期：平成30年5月～ エネルギーの使用合理化期待効果：4万kwh/年 | led照明の導入' | 該当場所：レストラン、客室 実施時期：平成30年5月～ エネルギーの使用合理化期待効果：1万kwh/年 | [13 empty] | 5855 | 5738 | -1.9983
293 | A | (株)日本商事 | 75 | 宿泊業 | エネルギー使用量の管理 | １、熱源設備機器の運転について、運転に際して基本状況を設定し、室内状況と比較し現状に合わせた運転を心がけている。 ２、 | 照明設備の省エネルギー化推進 | １、照明のＬＥＤ化の促進について、複数業者と話し合いの場を持ち、 | [15 empty] | 3671 | 3634 | -1.0079
294 | A | SUBARU健康保険組合 | 85 | 社会保険・社会福祉・介護事業 | 太田記念病院 | 職員への省エネ活動推進の為、全職員を対象として外部講師を招いた研修会 を実施し、職員一丸となったエネルギー消費量の削減の実践。 | 太田記念病院 | 吸収式冷温水系統にヒートポンプチラー系統の配管を切替できるように接続し、低負荷時の空調機器運転効率を向上し、原単位の改善を図る。 | [15 empty] | 4765 | 4717.35 | -1 | 0.12944 | 0.12815 | -1
295 | A | 味の素冷凍食品(株) | 9 | 食料品製造業 | 工業用水送水ポンプ更新 | 老朽化したポンプ設備を高効率ポンプ設備へ更新する。（CO2削減推定量 2ｔ） | ボイラードレン排熱回収 | ボイラ設備連続ブロー水の排熱を回収する。（CO2削減推定量 52ｔ） | [15 empty] | 14390 | 14318 | -0.50035
296 | A | (株)オーアンドケー | 22 | 鉄鋼業 | 焼鈍工程 連続炉・STC炉・ベル炉 |  | 酸洗工程 ボイラー |  | 伸線工程 伸線機 | [14 empty] | 8417 | 8300 | -1.39 | 0.164 | 0.161 | -1.8293
297 | A | シマダヤ関東(株) 群馬工場 | 9 | 食料品製造業 | 発電システム新設 | ガスコージェネレーションシステムが2018年2月から本格稼働しました。 | [17 empty] | 7207 | 6920 | -3.9822 | 0.5399 | 0.53412 | -1.0715
298 | A | (株)草津白根観光ホテル櫻井 | 75 | 宿泊業 | 照明設備 | 人感センサーの利用、間引き、LED照明の利用促進、深夜時間帯の消灯 | ボイラー設備 | 給水の水質管理（適切な管理） | 受変電設備 | 力率の改善（95％以上の調整） | [12 empty] | 平成30年度排出目標値は、単純に、平成29年度の排出目標値の1％減とした | 3774 | 4410 | 16.8521
299 | A/C | (株)オギハラ | 26 | 生産用機械器具製造業 | 工場、事務所の高効率照明(LED化) | 本社(第二・三工場)および大原工場の天井灯をLED化計画 | 資源エネルギー使用量の削減 | Co2排出量を5807t-Co2/年と設定 (前年度対比5.3％削減) | [15 empty] | 6130 | 5807 | -5.2692 | 0.64506 | 0.61107 | -5.2692
300 | A | リスパック(株) | 18 | プラスチック製品製造業（別掲を除く） | 空気圧縮機の使用設備 | 空気圧縮機の日常点検と定期点検実施、及び必要以上の圧力、台数の運転を行わない 流量計を設置して空気漏れ量の把握、及び圧縮空気により動作する機器や配管類からの 空気漏れの定期的な点検と修理の実施 | 空調機器 | クリーンルーム以外の温度設定の目標を冷房２８℃、暖房２０℃とし、不要な空調を 停止する事で使用電力量の削減に努める | 設備の管理・更新 | 機器などの冷却不足による効率低下を防止するため冷却設備の定期的な清掃 劣化した設備はエネルギー効率の良い設備へ更新（設備投資） ・トップランナー変圧器に２台更新 ・ＬＥＤ照明器具へ更新 | [13 empty] | 29704 | 29843 | 0.46795 | 0.28186 | 0.27761 | -1.5082
301 | Ａ | ｵﾝ・ｾﾐｺﾝﾀﾞｸﾀｰ・ﾎｰﾙﾃﾞｨﾝｸﾞｽ(株) | 28 | 電子部品・デバイス・電子回路製造業 | コジェネレーション | 東京製作所全体のエネルギー供給の効率化 (弊社では生産工場が無くなったこともあり、現在のコジェネでは発電と蒸気の供給バランスが悪く、燃料にしている都市ガスとのトータルで考えた場合、エネルギー効率が悪いためコジェネを停止する） | [17 empty] | 8784 | 8696.16 | -1
302 | A | (株)ケーズホールディングス | 59 | 機械器具小売業 | 全ての事業所の空調設備 | ・店内空調温度は夏26～28℃、冬20～22℃を基準とする。 ・毎月１回フィルター清掃を定期的に行い良好な状態を維持する。 ・県内8店舗に導入しているＢＥＭＳを継続運用する。 | 全ての事業所の照明設備 | ・昼光の使用できることが出来る場所においては日中は消灯する。 ・看板灯、店外照明はタイマーにより点灯し、毎月1回（1日・15日）日没時間に応じて設定を変更する。 ・調光設備のある事業所は店内照明を時間帯に応じて調光制御を行う。 | 全ての事業所の展示商品、事務用機器等 | ・店頭展示商品を一部電源OFFとする。 ・使用しない時間帯のPOSレジを休止モードとする。 | [13 empty] | 4504 | 4442 | -1.3766 | 0.0997 | 0.0987 | -1.003
303 | Ａ | ラサ工業(株) | 16 | 化学工業 | 休憩室 | LED照明へ変更 | 工場内水銀灯 | LDE照明へ変更 | [14 empty] | 平成29年度実績で排出目標達成したため、平成30年度排出目標変更 | 3186 | 3154 | -1.0044 | 117.5646 | 116.3838 | -1.0044
305 | Ｃ | 群馬環境リサイクルセンター(株) | 88 | 廃棄物処理業 | 焼却工程での低空気費運転等の省エネ | 焼却処理に当っては、廃棄物性状に適した低空気比運転を徹底し燃費低減に努めた。24年度に導入した電力デマンド監視システムの活用と、過年度ﾃﾞｰﾀの比較分析を通して徹底的な電力節減を図った。 | 電動機（通風機、ポンプ等）のインバータ化、 LED照明の導入 | ①ﾌｧﾝﾓｰﾀ小型化、井戸ﾎﾟﾝﾌﾟ、燃焼ﾌｧﾝ（出力11、15Kw）のﾓｰﾀをｲﾝﾊﾞｰﾀ化。 ②誘引通風機のﾓｰﾀ（定格出力150Kw）をｲﾝﾊﾞｰﾀ化。 ③水銀灯（投光機）ﾀｲﾌﾟの高出力照明をLED照明に代え、省電力を図った。 | 事務機、空調、照明、衛生機器等補機 | ①事務所窓ガラスの複層化及び緑のｶｰﾃﾝによる遮熱 ②室内のｶｰﾃﾝ分離による空調面積の最小化 ③ＬＥＤ照明への転換 ④ﾊﾟｿｺﾝ消費電力・待機電力の節電設定。 ⑤昼休みの消灯、照明使用箇所の間引き | [12 empty] | ①ﾎﾟﾝﾌﾟ、ｺﾝﾌﾟﾚｯｻ、送風機類の小型化（平成22年度） ②処理効率を上げる設備改造（時間当り処理能力向上）を行い、エネルギーの効率化を図った。（平成23年度） ③事務所の窓ガラス複層化、事務室の仕切り縮小等による空調対策を行った。（平成23年度） ④事務所サッシ前に、緑のｶｰﾃﾝ設置。一部の設備屋根に遮熱塗装実施（平成24年度その他） ⑤誘引通風機（150ｋｗ）のｲﾝﾊﾞｰﾀ制御化 （平成24年度） ⑥小型送風機、井戸ポンプの電動機ｲﾝﾊﾞｰﾀ化 （平成25年度） ⑦屋外水銀灯、屋外照明のＬＥＤ化。（平成25年度） ⑧太陽光発電設備（250Kw売電用）の設置 （平成26年2月） ⑨コンプレッサ（55ｋｗ）のｲﾝﾊﾞｰﾀ制御化 （平成27年3月） | 41617 | 41053 | -1.3552 | 2.671 | 2.673 | 0.074878
307 | Ａ | 沖電線(株) | 23 | 非鉄金属製造業 | 夏季ピーク電力抑制の対策 | 「電力の大きな設備（押出機等）の稼働時間を夜間・休日にシフト」、「最大電力使用量を設定し、越えた場合に空調・一部の製造装置を停止し夜間・休日にシフト」、「交替制勤務により、夜間・休日にシフト」、「職場へ低電力の空調設備である扇風機を配布し、エアコン等との併用」。 | トップランナ変圧器への更新 | 高効率の変圧器に更新する。 | 屋外の水銀灯のＬＥＤ化 | 屋外にある水銀灯をＬＥＤ電燈へ変更する。 | [13 empty] | 3054 | 3529.9 | 15.5828 | 0.48399 | 0.55 | 13.6379
309 | Ａ | 東洋水産(株) | 9 | 食料品製造業 | 工場の包装室 | 包装室の照明をLED照明に交換 | スープ工場の製造場 | スープ工場の照明をLED照明に交換 | 工場の製造場 | ４号ライン乾燥機蒸気使用量削減 | [13 empty] | 25466 | 25224 | -0.95029
310 | Ａ | （株）聚楽 | 75 | 宿泊業 | 水上ホテル聚楽 | 空調機を高効率に更新、ＬＥＤ化の推進、 | 万座ホテル聚楽 | ＬＥＤ化の指針 | [15 empty] | 4280 | 4200 | -1.8692
313 | Ａ | 桐生市教育委員会 | 98 | 地方公務 | 桐生市立教育研究所 | ・温度設定を夏28℃、冬20℃に保つ。 【電力】前年度使用量：11,816kwh→今年度使用量(目標)：11,800kwh ・温度設定を夏28℃、冬20℃に保つ。 【LPｶﾞｽ】前年度使用量：224㎥→今年度使用量(目標)：200㎥ ・温度設定を夏28℃、冬20℃に保つ。 【灯油】前年度使用量：288ℓ→今年度使用量(目標)：50ℓ | 桐生明治館 桐生市有燐館 桐生市近代化遺産絹撚記念館 | ・来館者の状況に応じ、不要時のエアコンや照明を切り、エネルギー使用の削減を図る。 【電力】前年度使用量：11,066kwh→今年度使用量(目標)：11,066kwh ・貸出をしていない施設を消灯し、事務室も必要最小限の照明にする。 【電力】前年度使用量：51,103kwh→今年度使用量(目標)：51,103kwh ・来館者の状況に応じ、不要時のエアコンや照明を必要最小限にし、エネルギー使用の削減を図る。 【電力】前年度使用量：11,991kwh→今年度使用量(目標)：11,991kwh | 青年の家 野外活動ｾﾝﾀｰ | ・温度設定を夏28℃、冬20℃に保つ。 都市ｶﾞｽ】前年度使用量：18,777㎥→今年度使用量(目標)：18,000㎥ ・温度設定を夏28℃、冬20℃に保つ。 【LPｶﾞｽ】前年度使用量：3,174㎥→今年度使用量(目標)：3,100㎥ | [13 empty] | 7060 | 7058 | -0.028329
315 | Ａ | 倉敷紡績(株) | 21 | 窯業・土石製品製造業 | 成形、上塗 | 稼働率向上により、運転時間を削減し省エネを図る。 | 成形、上塗 | エネルギー使用状況監視によるムダの削減 | 照明 | ＬＥＤ化推進 | [13 empty] | 4283 | 4240.17 | -1 | 0.4538 | 0.44927 | -1
316 | A/B | 日本郵便株式会社 | 86 | 郵便局 | 照明、空調、機器関係、区分機、エレベーター | ・こまめな消灯 (使用していないエリアの消灯、比較的明るい窓際エリアでの消灯など) ・夏季軽装(クールビズ、スーパークールビズ)の実施 ・空調温度の設定管理(冷房は28℃、暖房は18℃に設定) ・冷暖房の運転時間の短縮 ・電気機器の省エネモードの設定 ・乗用エレベーターの利用抑制(２アップ、３ダウン) | 車両全般 | ・エコ安全ドライブ走行の徹底 (急加速・急停止の禁止、空ぶかしの根絶、アイドリングストップの実施、 タイヤ空気圧の適正化等) | [15 empty] | 9447 | 9352 | -1.0056
317 | Ａ | リプロテック株式会社 | 88 | 廃棄物処理業 | オカラ乾燥炉の省エネ検討 | オカラの乾燥用熱源として灯油を使用しているが、灯油に廃食油を精製した精製廃食油を３０％混合し、灯油の使用量削減と温室効果ガスの排出削減を図る。今後とも精製廃食油の混合比率を上げ、灯油使用量の削減を図る。 | 場内重機類の電動化 | 場内で使用しているフォークリフト、ホイールローダー等をリース期間の切れたものから順次、エンジン式から環境負荷の小さいバッテリー式の機種に更新する。 | [14 empty] | H28年度報告以前は廃棄物処理量のみを報告していたが、H28年度報告に際して経済産業局から、当社がもう一つの事業として営んでいる「飼料化(原料買取り)工程」に係るエネルギー使用量も加味するべきとの指導を受けてこれを含めて報告することとした。 これにより、エネルギー使用量は前年に比べ増加する可能性があるが、引き続き省エネ努力は続けていきたいと考えている。 システムの合理化・省エネ化を進めるとともに、A重油燃料を使用している機械装置については、LPG燃料に切り替える等の検討を行っている。 | 7416 | 7500 | 1.1327 | 0.202 | 0.204 | 0.9901
318 | Ａ | 大塚食品(株) | 9 | 食料品製造業 | 冷凍設備 | 平成30年 原料冷凍コンテナの使用を止め、冷凍ストッカーへ更新し、 電力使用の合理化を計画。（設備縮小） | [16 empty] | 29年度 ブラインチラー冷凍機を必要時のみの運転とし、電力使用の合理化を実施。 29年度 屋外投光器をLED投光器に更新し、電力使用の合理化を実施。 29年度 作業室スポットエアコンを更新し、電力使用の合理化を実施。 | 3926 | 3886 | -1.0188 | 0.784 | 0.776 | -1.0204
319 | A/C | ＪＡ高崎ハム(株) | 9 | 食料品製造業 | 工場棟聡明・外灯LED更新 工場棟冷蔵・空調設備更新 | 昨年度に引き続き工場棟照明のLED化、冷蔵・空調設備の高効率機種への更新を実施予定 | [17 empty] | 5027 | 4977 | -0.99463
320 | Ａ | (株)ジョイフル本田 | 60 | その他小売業 | 照明設備の更新 | 千代田店の温室内照明設備を、ＬＥＤ照明に平成３0年5月以降に 更新予定（昨年更新した残りの部分）。 | 外部照明設備のＬＥＤ化 （水俣条約の対策として） | 千代田店、ＪＳＳ（ガソリンスタンド）の水銀灯等をＬＥＤ照明に、 平成３０年５月以降、更新予定。 | [14 empty] | 千代田店の太陽光発電設備（自家使用 50ｋｗ）は、平成25年度 71千kwh,平成26年度 62千kwh,平成27年度 63kwh,平成28年度 64kwh,平成29年度 kwhと微増ですが、店舗のＣＯ2排出削減に、貢献している。 新田店は、平成27年7月から店舗照明のＬＥＤ化や、外部照明（水銀灯等）のＬＥＤ化、及び平成28年4月から空調設備（特定フロン製品Ｒ22から代替フロン製品Ｒ410 、32）の更新を行った為、ＣＯ2排出量が平成26年度 2,961t 平成27年度 2,619ｔ 平成28年度 2,024ｔ 平成29年度 1,851tと、設備更新の効果が非常に出ている（平成26年度比 1,110t減 37.5％減） | 4869 | 4820 | -1.0064 | 0.0295 | 0.0292 | -1.0169
321 | Ａ | イオンモール(株) | 86 | 不動産賃貸業・管理業 | 【イオンモール高崎】 ①各出入口の自動ドア開閉調整 ②空調用冷水ポンプ | ①各出入口をクランクとする事で外側と内側風除室の自動ドア開閉を制御し館内冷気の流出、外気流入を制限し冷房負荷の削減に努める。 ②冷水ポンプ（４台）冷水出口のバルブ開度調整を行い運転電流を従前の約61Ａ→約51Ａとなるよう調整を実施。ポンプ１台につき１時間当たり約7.6kW削減効果となり（7.6×4台≒30Kw/1時間の電力削減） | 【イオンモール太田】 ①テナント空調設備の集中管理 ②空調冷却水ポンプ４台インバーター制御 ③その他の省エネ対策 | ①個別空調があるテナントの温度調節の集中管理を行い、電気使用量の制御を行う。 ②冷却水ポンプ４台において、時期・時間によって水量に余剰が発生。冷却水の温度センサーにより、冷却水の戻り温度を測温し回転数制御を行う。(商用運転と比較し省エネ率35%） ③■一部の風除室自動ドアを半開対応にし、外気侵入による館内温度上昇を抑止■サイン・吹き抜け・付属間接照明の不用時の停止■吹き抜けガラス箇所遮光幕設置による空調負荷軽減対策■モール共用通路間接照明のスジュール制御でOFFして省エネ行う。 | [15 empty] | 5365 | 5311 | -1.0065
322 | Ａ | 赤城アスコン三原工業(株)鹿島道路共同事業体 | 17 | 石油製品・石炭製品製造業 | 骨材乾燥炉バーナー | 燃焼効率を向上させ都市ガス使用量を低減するため、製造過程を連続運転しバーナーの着荷回数を減らす | 事務所内の空調設備 | 事務所内の温度設定を夏２８℃、冬２２℃に保つ。 | [15 empty] | 2880 | 2850 | -1.0417 | 0.0218 | 0.0216 | -0.91743
323 | Ａ | ニップン冷食(株)伊勢崎工場 | 9 | 食料品製造業 | 空調室外機 | 散水による気化熱で温度上昇を抑制、定期清掃も実施。 | 各調理機器 | 起動時間を製造に合わせ事前空転時間削減。 | 証明LED化 | 蛍光灯のＬＥＤ化推進。 | [13 empty] | 4634 | 4588 | -0.99266
324 | Ａ | DOWAサーモエンジニアリング(株) | 31 | 輸送用機械器具製造業 | 事務所棟空調設備 | 空調設備使用制限 | 工場内全空調設備 | 工場内温度空調設備の使用温度設定 夏２８℃、冬２０℃ | 設備稼働率の向上 | 設備計画停止等により処理重量の原単位排出量１％削減（前年度比） | [13 empty] | 6513 | 5891 | -9.5501 | 0.588 | 0.56 | -4.7619
325 | Ａ | アジア熱処理技研(株) | 24 | 金属製品製造業 | 本社第一工場、本社第二工場 | ＬＥＤ照明への切り替え | [17 empty] | 3079 | 3030 | -1.5914 | 4.58 | 4.42 | -3.4934
326 | Ａ | 櫻金属工業 | 31 | 輸送用機械器具製造業 | 工場の最大電力削減(デマンド管理の実施) | 夏場のﾋﾟｰｸ電力を抑えるため監視体制を強化し、加工設備稼働時間を調整する。 | エアコンプレッサ稼働時間の低減 | 工場内エア漏れ監視による漏れ防止を行い、エアコンプレッサの稼働時間を低減する。 | 冷暖房機温度管理による電力消費量の削減 | 夏場は２９℃を超えてから冷房を入れる。設定温度は２８℃にする。 冬場は１９℃を下回った場合に暖房を入れる。 | [12 empty] | １．平成30年度は、ダイカスト鋳造機の更新工事完了により鋳造機の稼働が増え、燃料ガスの消費量が増加する見込み。また、加工部品の試作品増加による電力消費の増加が見込まれる。 ２．省エネルギー月間(２月）、環境月間(６月）、３Ｒ推進月間（１０月）の月間を捉え、毎月頭全体朝礼時にそれぞれのＰＲやお願い事項等を全従業員に展開している。 | 7886 | 8000 | 1.4456 | 1.423 | 1.444 | 1.4758
327 | A/C | 曙ブレーキ工業(株) | 31 | 輸送用機械器具製造業 | 工場全体 | ・高効率照明ﾗﾝﾌﾟ・灯具への更新 ・品質歩留まり向上活動・方案歩留まり向上活動 ・造りの見直しによる生産性向上 | 工場空調 | ・工場全体に空気の流れを作り体感温度を改善し空調負荷の軽減を図る | [15 empty] | 12840 | 12326 | -4.0031 | 1.1179 | 1.1161 | -0.16102
328 | C | 第一屋製パン(株) | 9 | 食料品製造業 | 空調設備 | 工場内老朽化した空調設備の更新 | ボイラー | 設置から１０年以上経過した設備更新 | ボイラー | 不良蒸気トラップ点検・省エネタイプスチームトラップへ更新 | [13 empty] | 3052 | 3020 | -1.0485
329 | A/C | 山崎製パン(株) | 9 | 食料品製造業 | 産業空調機（ジャムライン） | ジャムライン安定室用冷凍機（冷却能力105KW）を更新し電力量の削減を図る。 | 一般空調機（総務事務所・クリームライン） | 総務事務所空調機（冷却能力40KW） クリームラインクリーンルーム空調機（冷却能力16KW）を更新し電力量の削減を図る。 | ボイラー設備 | 炉筒煙管式から貫流ボイラー（2.5t/h×2台）に更新しガスの使用量削減を図る。 | [13 empty] | 23841 | 23711 | -0.54528 | 853.904 | 837.549 | -1.9153
330 | Ａ | 王子コンテナー | 14 | パルプ・紙・紙加工品製造業 | 工場照明 | 休憩時、照明の消灯。 | コンプレッサー | インバーター制御による省エネ、各機械の停止時間の削減。 | [15 empty] | 4068 | 4007 | -1.4995
331 | A | 旭化成パックス(株) | 18 | プラスチック製品製造業（別掲を除く） | 空調機 | 老朽化更新（GHP : 2台、EHP : 2台） | [17 empty] | 4610 | 4550 | -1.3015 | 0.912 | 0.9 | -1.3158
332 |  | シマダヤ関東(株) | 9 | 食料品製造業 | 冷凍機 | 冷凍機の更新 | 製造ライン更新 | 製造ラインの更新 | [15 empty] | 5755 | 5697 | -1.0078 | 60 | 59.4 | -1
333 | C | (株)吾妻バイオパワー | 9 | 食料品製造業 | 燃料配合の最適化 | 発熱量の少ない間伐材や剪定枝を使用すると、燃料量が増加する可能性があるが、他の燃料との配合により効率的な燃焼を行う事により、燃料量の低減、すなわち非エネルギー起源の温室効果ガスの低減を行う。昨年度に引続き最適化を図る。 | 設備の導入及び改修 | 中期的に火炉内の伝熱面の材質を改良しており、熱効率の向上へ向けて引続き改良を計画する。 | 照明設備・空調設備の運用 | 設備及びオフィスのエネルギー使用量削減へ向けて、対策を講じる。 | [13 empty] | 34587 | 34607 | 0.057825
334 | A | 味の素ファインテクノ株式会社 | 16 | 化学工業 | 工場空調設備 | 夜間・休日等の生産停止時間帯については工場内空調風量を現状よりも低減させ電力使用量の削減を図る | 場内照明設備 | 一般照明設備のLED化推進 | [15 empty] | 3614 | 3578 | -0.99613
335 | A | コストコホールセールジャパン株式会社 | 56 | 各種商品小売業 | コストコ前橋倉庫店 | 適切な機器の運転と保守により、エネルギー使用の効率化を目指す。不要な電灯の消灯、空調の停止など積極的に改善する | [17 empty] | 3112 | 3080 | -1.0283
336 | D | 上越印刷工業株式会社 | 15 | 印刷・同関連業 | チラー・熱交換器フィン | フィンの点検・洗浄を継続して行い電力量を抑える | オフセット輪転機5台のドライヤー温度管理 | 温度管理の徹底して、排出量を抑える | [14 empty] | 屋外照明ＬＥＤ交換（タイマー）・チラーインバータ機 1台交換・パッケージエアコン設備インバータ機 8台交換 | 2765 | 2763 | -0.072333
337 | A/C | 昭和電工株式会社 | 16 | 化学工業 | 危険物立体倉庫空調設備 | 更新し、消費電力を削減する。 | [16 empty] | 特になし | 3301 | 3300 | -0.030294 | 0.247 | 0.246 | -0.40486
338 | D | みどり市 | 98 | 地方公務 | 施設の照明設備 | 昼休み時間の不要な照明の消灯に努める。 | 施設の空調設備 | クールビズ・ウォームビズなどを励行し、空調温度の適正化を図る(夏28℃、冬20℃)。 | OA機器 | OA機器を長時間使用しないときは、電源をオフにする。 | [13 empty] | 2350 | 2326 | -1.0213
339 | A | 本州油化(株) | 18 | プラスチック製品製造業（別掲を除く） | 熱交換システム導入のためのデータ取得・分析 | 工場内の高温ドレン水の排熱を利用し冷気に変換させ、工業用冷蔵コンテナの消費電力削減を図る。 | 工場内照明の段階的LED照明への転換 | 段階的に実施しているLED照明への転換 | 蒸気ドレントラップの集中点検・交換 | 蒸気漏れの発見によるロス削減 | [13 empty] | 4444 | 4227 | -4.883 | 3.53 | 3.34 | -5.3824
340 | A | (株)東和銀行 | 62 | 銀行業 | 群馬県内の各店舗等 | 高効率空調機への更新 | [16 empty] | 夏季・冬季における室温の管理（クールビズ・ウォームビズ）の実施 | 3007 | 2977 | -1
341 | A | ソフトバンク株式会社 | 37 | 通信業 | 各事業所 | 節電を促したり、eラーニングによる社内啓発をおこなうことで、排出量削減のための意識付けをおこなう | [16 empty] | 弊社は通信事業者であり、通信設備が主な電力消費設備です。そのため通信設備の電力消費に関連性が深い原単位分母として、ネットワークセンター設備では固定トラヒック(Gbps)またはモバイルトラフィック(Gbps)またはその合算トラフィック(Gbps)を指標とし、基地局では基地局トラヒック(Gbps)を指標とします。またオフィスは延床面積(㎡)、データセンターはUPS電力(MWh)を指標とします。 これらの設備種類別にCO2排出量を分子、指標を分母として、CO2排出量に基づく寄与度計算をして、基準年度と比較します。 | 7529 | 7719.9 | 2.5355
342 | A | 株式会社JSテック | 31 | 輸送用機械器具製造業 | 第二工場照明 | 蛍光灯をLED照明へ変更 | 飲料水自販機 | 省エネタイプの自販機に入替を実施 | 加工設備（NC旋盤/ﾏｼﾆﾝｸﾞ） | 加工設備の稼働率UPをはかり設備にかかる待機電力を削減する。 | [12 empty] | 一斉有休奨励日を1日/年設け、平日工場の稼働を一斉停止による電気使用量削減を行う。 | 3173 | 3141.27 | -1 | 1.7667 | 1.749 | -1
343 | A | コガックス株式会社 | 31 | 輸送用機械器具製造業 | エアーコンプレッサー | エアーコンプレッサー（37KW）1台を高効率型に変更 | 事務所照明 | 本社工場の事務所照明 40W×2灯蛍光灯 27台をLEDに変更 | [14 empty] | 食堂エアコン新規更新済（H29年7月） その他、製造現場の照明を蛍光灯からLEDに随時変更予定 | 3447 | 3343 | -3.0171
344 | A | 株式会社ゲオ | 31 | 輸送用機械器具製造業 | GEO高崎福島店 | 2018年度に省エネ効果の高い空調機器に入替予定 | GEO新里店、GEO伊勢崎南店、GEO前橋高井店、GEO太田店 | 2018年度にLEDの入れ替えを実施予定。 月平均50%の電気使用量削減を目指す。 | [15 empty] | 2089 | 2068 | -1.0053 | 0.5557 | 0.5501 | -1.0077
347 | A | 白石工業株式会社 白艶華工場 | 16 | 化学工業 | 化合設備 | 化合設備更新により化合歩留まりの向上、コークス原単位の低減を図る。 | 配合工程 | 配合工程のスラリー昇温温度低下検討によるA重油原単位低減。 | 脱水工程 | 脱水工程運転手法の見直しによる連続生産化により、電力原単位の削減。 | [13 empty] | 16181 | 15865 | -1.9529 | 0.794 | 0.778 | -2.0151
348 | A/C | 株式会社 三和 | 31 | 輸送用機械器具製造業 | 設備ロス | チョコ停・故障低減、品質不良低減の実施 | 工場 | 内部温度上昇対策ーグリーンカーテン・屋根スプリンクラー設置 | 照明 | 工場照明のLED化 | [13 empty] | 10641 | 7921 | -25.5615 | 0.00039 | 0.00042 | 7.6923
349 | A | （株）沖データ | 30 | 情報通信機械器具製造業 | 空調設備 | 省エネチューニング（冷凍機稼働抑制、空調機間引き稼働、温湿度基準緩和等）により、使用電力量及び蒸気使用量削減。【継続】 | 用役設備 | 排ガス洗浄塔設備の統合により使用電力量削減。【継続】 | 除害設備 | 除害設備の運用変更により、使用電力量削減。【継続】 | [13 empty] | 5180.4 | 5123.132 | -1.1055
350 | A | 株式会社 トモエガスセンター 高崎工場 | 34 | ガス業 | 空気圧縮機 | ・年１回のオーバーホールを計画し実施（効率の改善を図る） ・適正な生産量を定め、ロスが少ない運転を実施 | ＬＰＧ温水蒸発器 | 【夏場】ヒーターの電源を切り、自然蒸発で供給する 【冬場】蒸発器に保温対策を施し、ヒーター作動回数を低減する | 事務所空調照明 | ・仕切りカーテンを利用し、空調稼働台数を削減する ・夏場の冷房設定温度を２８℃、冬場は工場内排熱を利用し暖房使用を０とする ・蛍光灯から省エネタイプのＬＥＤ照明に随時更新 | [13 empty] | 4792 | 4780 | -0.25042
351 | A | アサヒ飲料(株) | 9 | 食料品製造業 | 清涼飲料水製造工程の充填稼働率改善 | 製造工程の充填稼働率及び歩合等を向上させることにより時間当たりの生産量増加や無駄の削減を行い、ｴﾈﾙｷﾞｰ使用量の原単位を改善する。 | ｺｰｼﾞｪﾈﾚｰｼｮﾝ設備の計画通りの稼働 | 平成30年12月稼働開始予定でｺｰｼﾞｪﾈﾚｰｼｮﾝ設備の導入を進めている。電力使用量の平準化を図ると共に、排熱の有効活用によりｴﾈﾙｷﾞｰ使用の効率化を図る。 | 場内省ｴﾈ活動の推進 / 高効率設備の導入 | 場内での積極的な省ｴﾈ設備の導入を推進する。 また、省ｴﾈ委員会において省ｴﾈ施策を検討する際に、平成29年度に設置した流量計を有効活用する。 本年度は、老朽化が進行した原液工程の更新を進めており、ｴﾈﾙｷﾞｰ使用量削減を踏まえた設備選定を行う。 | [12 empty] | 工場の機能再編により、平成29年度1月にｶﾙﾋﾟｽ(株)群馬工場からｱｻﾋ飲料(株)群馬工場になった為、省ｴﾈ法上の第一種ｴﾈﾙｷﾞｰ管理指定工場等には本年指定される見込みである。 その為、前年度の当工場の実績は平成29年度1～3月ﾃﾞｰﾀとなる。総量に関しては集計期間の違い等から増加するが、原単位において改善を見込んでいる。 | 7483 | 34182 | 356.7954 | 0.11255 | 0.1117 | -0.75584
352 | A/B | ヤマト運輸(株) | 44 | 道路貨物運送業 | 各事業所 | 〈運用による改善〉 ・パート・アルバイトを含めた従業員への協力呼びかけや張り紙等による意識付けによる省エネ・節電活動の推進 ・クールビズ、ウォームビズの推進 〈照明更新工事〉 ・更新時期にある照明器具（設置から15年）は、LED化を検討する。 | 車両 | 〈エコドライブによる改善〉 ・バス停方式による集配を行い省エネを推進。 ・台車・自動車の導入を推進。 ・急発進・急減速を行わない運転の教育及びアクセルを踏まないロー発進を推進。 | [14 empty] | ・群馬主管支店では、2012年に照明器具の高効率化（蛍光灯からHf器具へ更新）を行った。電力量13%削減効果となった。 | 13419 | 13284 | -1
353 | A/C | アイカ工業株式会社 フェノール樹脂事業部 | 16 | 化学工業 | コンプレッサー | 粉末フェノール樹脂の製造方法を空気式から機械式に変更し、コンプレッサーを小型化する。 | ボイラー | 多管還流式ボイラー１台を高効率ボイラーに入れ替える。 | [15 empty] | 3537 | 6860 | 93.9497
354 | A | 太陽誘電テクノソリューションズ(株) | 28 | 電子部品・デバイス・電子回路製造業 | 対象設備： 照明設備 | 照明設備の新設/改修/更新時に、照度確認による適正配置や省エネ機器（ＬＥＤ等）の採用 | 対象設備：インフラ関連設備、生産設備 | 生産関連設備やインフラ関連設備の新設/改修/更新時に、設備の集約、方法の見直し、ロス低減、自動化、インバータ化、高効率機器の採用を実施 | 対象設備：空調設備 | 空調設備の新設/改修/更新時に、適正能力の検証と省エネ機器の採用 | [13 empty] | 5056 | 5005 | -1 | 1.788
355 | A | パナソニックAP空調・冷設機器(株) | 29 | 電気機械器具製造業 | 空調機工場（1350C棟） | 吸収式（560ｔ）と（500ｔ）の配管統合を行い冷凍機１台停止によるポンプ電力使用量の削減 | 空調機工場（1350C棟） | 交代勤務（夜間）時に吸収式全体空調→パッケージエアコン部分空調へ置換えガス及び電気使用量の削減 | 空調機工場（1350D棟） | 排煙燃焼装置停止による都市ガス使用量の削減 | [13 empty] | 21033 | 20808 | -1.0697
356 | A/C | 伊勢崎市水道局 | 36 | 水道業 | 浄水施設 | ポンプ制御を全てインバータ制御にする。 | [16 empty] | 従来「市長部局」として提出していた省エネ法・温対法定期報告書を、本年度より「市長部局」「市水道局」「市民病院」の３事業者に分けて作成することになった。 本年度のみ、連絡担当先は環境保全課の定期報告担当者とする。 | 5061 | 5010 | -1.0077
357 | A/C | 伊勢崎市民病院 | 83 | 医療業 | 伊勢崎市民病院病棟改修電気設備工事 （照明のLED化予定） | ９A病棟・７A病棟・６A病棟予定 平成３０年７月１１日より平成３１年３月１日予定 | 伊勢崎市民病院病棟改修電気設備工事 （照明のLED化予定） | ９B病棟・８B病棟・８A病棟・６B病棟予定 平成３１年４月１日より平成３２年３月３１日予定 | [5 empty] | 4693 | 4400 | -6.2 | [6 empty] | 従来「市長部局」として提出していた省エネ法・温対法定期報告書を、本年度より「市長部局」「市水道局」「市民病院」の３事業者に分けて作成することになった。 本年度のみ、連絡担当先は環境保全課の定期報告担当者とする。 | 8815 | 8725 | -1.021